## OS5
PASSAGEM DE CABOS
PROJETO: | FIOCRUZ RONDÔNIA | TIPO E SUBTIPO DE PROJETO: | AUTOMAÇÃO
NOME DO BLOCO | ENSINO E PESQUISA | RESPONSÁVEL: | RAPHAEL LEITE
NÚMERO DO BLOCO | 602 | CO-RESPONSÁVEL: | FELIPE BARRETO
SETOR | EDIFICAÇÃO | OBJETIVO: | CONSTRUÇÃO
QAU.B06.00.01 - CAG
TIPO DE CABO | QUANTIDADE DE CABOS | QUANTIDADE DE PONTOS | FUNÇÃO | REDE | TAG | ORIGEM | DESTINO | STATUS
/
4 VIAS 0,75mm | 12 | 24 | MAN/AUT BAG SECUNDÁRIO QAC.B06.00.01 | I/O | QAU.B06.00.01 / QAC.B06.00.01 | QAU.B06.00.01 | QAC.B06.00.01
|  |  | COMANDO BAG SECUNDÁRIO QAC.B06.00.01 | I/O | QAU.B06.00.01 / QAC.B06.00.01 | QAU.B06.00.01 | QAC.B06.00.01
2 VIAS 0,75mm BLINDADO | 6 | 6 | COMANDO ANALÓGICO BAG SECUNDÁRIO QAC.B06.00.01 | I/O | QAU.B06.00.01 / QAC.B06.00.01 | QAU.B06.00.01 | QAC.B06.00.01
4 VIAS 0,75mm | 12 | 24 | MAN/AUT BAG PRIMÁRIO QAC.B06.00.01 | I/O | QAU.B06.00.01 / QAC.B06.00.01 | QAU.B06.00.01 | QAC.B06.00.01
|  |  | COMANDO BAG PRIMÁRIO QAC.B06.00.01 | I/O | QAU.B06.00.01 / QAC.B06.00.01 | QAU.B06.00.01 | QAC.B06.00.01
4 VIAS 0,75mm | 8 | 16 | MAN/AUT CHILLERS QAC.B06.00.01 | I/O | QAU.B06.00.01 / QAC.B06.00.01 | QAU.B06.00.01 | QAC.B06.00.01
|  |  | COMANDO CHILLERS QAC.B06.00.01 | I/O | QAU.B06.00.01 / QAC.B06.00.01 | QAU.B06.00.01 | QAC.B06.00.01
2 VIAS 0,75mm BLINDADO | 4 | 4 | COMANDO ANALÓGICO CHILLERS QAC.B06.00.01 | I/O | QAU.B06.00.01 / QAC.B06.00.01 | QAU.B06.00.01 | QAC.B06.00.01
2 VIAS 0,75mm BLINDADO | 1 | 1 | HIDRÔMETRO BIOTÉRIO | I/O | QAU.B06.00.01 / CAIXA DE PASSAGEM DE LÓGICA | QAU.B06.00.01 | CAIXA DE PASSAGEM DE LÓGICA
2 VIAS 0,75mm BLINDADO | 1 | 1 | HIDRÔMETRO BLOCO DE LABORATÓRIOS | I/O | QAU.B06.00.01 / CAIXA DE PASSAGEM DE LÓGICA | QAU.B06.00.01 | CAIXA DE PASSAGEM DE LÓGICA
2 VIAS 0,75mm BLINDADO | 1 | 1 | HIDRÔMETRO CAG | I/O | QAU.B06.00.01 / CAIXA DE PASSAGEM DE LÓGICA | QAU.B06.00.01 | CAIXA DE PASSAGEM DE LÓGICA
/
2 VIAS 0,75mm BLINDADO | 1 | 1 | REDE DE SENSORES MODBUS CAG | MOD CAG | QAU.B06.00.01 / MM QAC.B06.00.01 | QAU.B06.00.01 | MM QAC.B06.00.01
2 VIAS 0,75mm BLINDADO | 1 | 1 | REDE DE SENSORES MODBUS CAG | MOD CAG | MM QAC.B06.00.01 / MM QDG.B06.00.02 | MM QAC.B06.00.01 | MM QDG.B06.00.02
2 VIAS 0,75mm BLINDADO | 1 | 1 | REDE DE SENSORES MODBUS CAG | MOD CAG | MM QDG.B06.00.02 / CHILLER 01 | MM QDG.B06.00.02 | CHILLER 01
2 VIAS 0,75mm BLINDADO | 1 | 1 | REDE DE SENSORES MODBUS CAG | MOD CAG | CHILLER 01 / CHILLER 02 | CHILLER 01 | CHILLER 02
2 VIAS 0,75mm BLINDADO | 1 | 1 | REDE DE SENSORES MODBUS CAG | MOD CAG | CHILLER 02 / CHILLER 03 | CHILLER 02 | CHILLER 03
2 VIAS 0,75mm BLINDADO | 1 | 1 | REDE DE SENSORES MODBUS CAG | MOD CAG | CHILLER 03 / CHILLER 04 | CHILLER 03 | CHILLER 04
/
UTP CAT 6 | 1 | 1 | COMUNICAÇÃO MÓDULO IHM CAG | IHM | QAU.B06.00.01 / CZ1 | QAU.B06.00.01 | CZ1
2 VIAS 2x1,5mm PP | 1 | 1 | ALIMENTAÇÃO MÓDULO IHM CAG | IHM | QAU.B06.00.01 / CZ1 | QAU.B06.00.01 | CZ1
/
1 FMMO | 1 | 1 | REDE DE COMUNICAÇÃO AUTOMAÇÃO | S7 1500 | QAU.B06.00.01 / QAU.B09.00.01 | QAU.B06.00.01 | QAU.B09.00.01
/
2 VIAS 0,75mm BLINDADO | 3 | 3 | REDE DE SENSORES DE GÁS | MOD CAG | QAU.B06.00.01 / CENTRAL DE GASES | QAU.B06.00.01 | CENTRAL DE GASES
QAU.B08.00.01 - SUBESTAÇÃO
TIPO DE CABO | QUANTIDADE DE CABOS | QUANTIDADE DE PONTOS | FUNÇÃO | REDE | TAG | ORIGEM | DESTINO | STATUS
4 VIAS 0,75mm | 4 | 8 | MAN/AUT SUBESTAÇÃO 01 QAC.B08.00.01 | I/O | QAU.B08.00.01 / QAC.B08.00.08 | QAU.B08.00.01 | QAC.B08.00.08
|  |  | COMANDO SUBESTAÇÃO 01 QAC.B08.00.01 | I/O | QAU.B08.00.01 / QAC.B08.00.08 | QAU.B08.00.01 | QAC.B08.00.08
4 VIAS 0,75mm | 8 | 16 | MAN/AUT EVAPORADORA QAC.B08.00.01 | I/O | QAU.B08.00.01 / QAC.B08.00.08 | QAU.B08.00.01 | QAC.B08.00.08
|  |  | COMANDO EVAPORADORA QAC.B08.00.01 | I/O | QAU.B08.00.01 / QAC.B08.00.08 | QAU.B08.00.01 | QAC.B08.00.08
2 VIAS 0,75mm BLINDADO | 4 | 4 | COMANDO ANALÓGICO EVAPORADORA QAC.B08.00.08 | I/O | QAU.B08.00.01 / QAC.B08.00.08 | QAU.B08.00.01 | QAC.B08.00.08
2 VIAS 0,75mm BLINDADO | 1 | 1 | HIDRÔMETRO SUBESTAÇÃO | I/O | QAU.B08.00.01 / CAIXA DE PASSAGEM DE LÓGICA | QAU.B08.00.01 | CAIXA DE PASSAGEM DE LÓGICA
/
2 VIAS 0,75mm BLINDADO | 1 | 1 | REDE DE SENSORES MODBUS SUBESTAÇÃO | MOD SUBESTAÇÃO | QAU.B08.00.01 / MM QDG.B08.00.07 | QAU.B08.00.01 | MM QDG.B08.00.07
2 VIAS 0,75mm BLINDADO | 1 | 1 | REDE DE SENSORES MODBUS SUBESTAÇÃO | MOD SUBESTAÇÃO | MM QDG.B08.00.07 / MM QAC.B08.00.08 | MM QDG.B08.00.07 | MM QAC.B08.00.08
2 VIAS 0,75mm BLINDADO | 1 | 1 | REDE DE SENSORES MODBUS SUBESTAÇÃO | MOD SUBESTAÇÃO | MM QAC.B08.00.08 / MM PBT.B08.00.01 | MM QAC.B08.00.08 | MM PBT.B08.00.01
2 VIAS 0,75mm BLINDADO | 1 | 1 | REDE DE SENSORES MODBUS SUBESTAÇÃO | MOD SUBESTAÇÃO | MM PBT.B08.00.01 / MM PBT.B08.00.02 | MM PBT.B08.00.01 | MM PBT.B08.00.02
2 VIAS 0,75mm BLINDADO | 1 | 1 | REDE DE SENSORES MODBUS SUBESTAÇÃO | MOD SUBESTAÇÃO | MM PBT.B08.00.02 / MM PBT.B08.00.03 | MM PBT.B08.00.02 | MM PBT.B08.00.03
2 VIAS 0,75mm BLINDADO | 1 | 1 | REDE DE SENSORES MODBUS SUBESTAÇÃO | MOD SUBESTAÇÃO | MM PBT.B08.00.03 / TRANSFORMADOR 01 | MM PBT.B08.00.03 | TRANSFORMADOR 01
2 VIAS 0,75mm BLINDADO | 1 | 1 | REDE DE SENSORES MODBUS SUBESTAÇÃO | MOD SUBESTAÇÃO | TRANSFORMADOR 01 / TRANSFORMADOR 02 | TRANSFORMADOR 01 | TRANSFORMADOR 02
2 VIAS 0,75mm BLINDADO | 1 | 1 | REDE DE SENSORES MODBUS SUBESTAÇÃO | MOD SUBESTAÇÃO | TRANSFORMADOR 02 / TRANSFORMADOR 03 | TRANSFORMADOR 02 | TRANSFORMADOR 03
2 VIAS 0,75mm BLINDADO | 1 | 1 | REDE DE SENSORES MODBUS SUBESTAÇÃO | MOD SUBESTAÇÃO | TRANSFORMADOR 03 / GERADOR 01 | TRANSFORMADOR 03 | GERADOR 01
2 VIAS 0,75mm BLINDADO | 1 | 1 | REDE DE SENSORES MODBUS SUBESTAÇÃO | MOD SUBESTAÇÃO | GERADOR 01 / GERADOR 02 | GERADOR 01 | GERADOR 02
2 VIAS 0,75mm BLINDADO | 1 | 1 | REDE DE SENSORES MODBUS SUBESTAÇÃO | MOD SUBESTAÇÃO | GERADOR 02 / GERADOR 03 | GERADOR 02 | GERADOR 03
/
UTP CAT 6 | 1 | 1 | COMUNICAÇÃO MÓDULO IHM CAG | IHM | QAU.B08.00.01 / CZ2 | QAU.B08.00.01 | CZ2
2 VIAS 2x1,5mm PP | 1 | 1 | ALIMENTAÇÃO MÓDULO IHM CAG | IHM | QAU.B08.00.01 / CZ2 | QAU.B08.00.01 | CZ2
/
1 FMMO | 1 | 1 | REDE DE COMUNICAÇÃO AUTOMAÇÃO | S7 1500 | R.C00.00.03 / QAU.B08.00.01 | R.C00.00.03 | QAU.B08.00.01
1 FMMO | 1 | 1 | REDE DE COMUNICAÇÃO AUTOMAÇÃO | S7 1500 | QAU.B08.00.01 / QAU.B06.00.01 | QAU.B08.00.01 | QAU.B06.00.01
/
QAU.B09.00.01 - ETE
TIPO DE CABO | QUANTIDADE DE CABOS | QUANTIDADE DE PONTOS | FUNÇÃO | REDE | TAG | ORIGEM | DESTINO | STATUS
4 VIAS 0,75mm | 1 | 4 | MAN/AUT BOMBA SUBMERSÍVEL QDG.B09.00.01 | I/O | QAU.B09.00.01 / QDG.B09.00.01 | QAU.B09.00.01 | QDG.B09.00.01
|  |  | STATUS BOMBA SUBMERSÍVEL QDG.B09.00.01 | I/O | QAU.B09.00.01 / QDG.B09.00.01 | QAU.B09.00.01 | QDG.B09.00.01
4 VIAS 0,75mm | 8 | 16 | STATUS CHAVE BÓIA QDG.B09.00.01 | I/O | QAU.B09.00.01 / QDG.B09.00.01 | QAU.B09.00.01 | QDG.B09.00.01
|  |  | STATUS SENSOR DE FLUXO ETE QDG.B09.00.01 | I/O | QAU.B09.00.01 / QDG.B09.00.01 | QAU.B09.00.01 | QDG.B09.00.01
2 VIAS 0,75mm BLINDADO | 1 | 1 | HIDRÔMETRO GALINHEIRO | I/O | QAU.B09.00.01 / CAIXA DE PASSAGEM DE LÓGICA | QAU.B09.00.01 | CAIXA DE PASSAGEM DE LÓGICA
2 VIAS 0,75mm BLINDADO | 1 | 1 | HIDRÔMETRO ETE | I/O | QAU.B09.00.01 / CAIXA DE PASSAGEM DE LÓGICA | QAU.B09.00.01 | CAIXA DE PASSAGEM DE LÓGICA
2 VIAS 0,75mm BLINDADO | 1 | 1 | HIDRÔMETRO CENTRAL DE RESÍDUOS | I/O | QAU.B09.00.01 / CAIXA DE PASSAGEM DE LÓGICA | QAU.B09.00.01 | CAIXA DE PASSAGEM DE LÓGICA
/
2 VIAS 0,75mm BLINDADO | 1 | 1 | REDE DE SENSORES MODBUS ETE | MOD ETE | QAU.B08.00.01 / MM QDG.B09.00.01 | QAU.B08.00.01 | MM QDG.B09.00.01
2 VIAS 0,75mm BLINDADO | 1 | 1 | REDE DE SENSORES MODBUS ETE | MOD ETE | MM QDG.B09.00.01 / ETE | MM QDG.B09.00.01 | ETE
/
1 FMMO | 1 | 1 | REDE DE COMUNICAÇÃO AUTOMAÇÃO | S7 1500 | QAU.B09.00.01 / QAU.B10.00.01 | QAU.B09.00.01 | QAU.B10.00.01
/
QAU.B10.00.01 - ETA
TIPO DE CABO | QUANTIDADE DE CABOS | QUANTIDADE DE PONTOS | FUNÇÃO | REDE | TAG | ORIGEM | DESTINO | STATUS
4 VIAS 0,75mm | 4 | 6 | MAN/AUT DOSADORAS QBM.B10.00.02 | I/O | QAU.B10.00.01 / QBM.B10.00.02 | QAU.B10.00.01 | QBM.B10.00.02
|  |  | COMANDO DOSADORAS QBM.B10.00.02 | I/O | QAU.B10.00.01 / QBM.B10.00.02 | QAU.B10.00.01 | QBM.B10.00.02
4 VIAS 0,75mm | 8 | 12 | MAN/AUT BOMBA DE RECALQUE QBM.B10.00.02 | I/O | QAU.B10.00.01 / QBM.B10.00.02 | QAU.B10.00.01 | QBM.B10.00.02
|  |  | COMANDO BOMBA DE RECALQUE QBM.B10.00.02 | I/O | QAU.B10.00.01 / QBM.B10.00.02 | QAU.B10.00.01 | QBM.B10.00.02
2 VIAS 0,75mm BLINDADO | 1 | 1 | STATUS E COMANDO VÁLVULA SOLENÓIDE QBM.B10.00.02 | I/O | QAU.B10.00.01 / QBM.B10.00.02 | QAU.B10.00.01 | QBM.B10.00.02
2 VIAS 0,75mm BLINDADO | 1 | 1 | HIDRÔMETRO ETA | I/O | QAU.B08.00.01 / CAIXA DE PASSAGEM DE LÓGICA | QAU.B08.00.01 | CAIXA DE PASSAGEM DE LÓGICA
2 VIAS 0,75mm BLINDADO | 1 | 1 | HIDRÔMETRO ENSINO E PESQUISA | I/O | QAU.B08.00.01 / CAIXA DE PASSAGEM DE LÓGICA | QAU.B08.00.01 | CAIXA DE PASSAGEM DE LÓGICA
2 VIAS 0,75mm BLINDADO | 1 | 1 | HIDRÔMETRO APOIO LOGÍSTICO | I/O | QAU.B08.00.01 / CAIXA DE PASSAGEM DE LÓGICA | QAU.B08.00.01 | CAIXA DE PASSAGEM DE LÓGICA
/
2 VIAS 0,75mm BLINDADO | 2 | 2 | SENSOR DE NIVEL HIDROSTATICO | AI | QAU.B10.00.01 / NH-01 E 02 (POÇO PROFUNDO) | QAU.B10.00.01 | NH-01 E 02 (POÇO PROFUNDO)
2 VIAS 0,75mm BLINDADO | 2 | 2 | SENSOR DE NIVEL HIDROSTATICO | AI | QAU.B10.00.01 / NH-03 E 04 (ETA) | QAU.B10.00.01 | NH-03 E 04 (ETA)
2 VIAS 0,75mm BLINDADO | 4 | 4 | SENSOR DE NIVEL HIDROSTATICO | AI | QAU.B10.00.01 / NH-05, 06, 07 E 08 (CASTELO D'ÁGUA) | QAU.B10.00.01 | NH-05, 06, 07 E 08 (CASTELO D'ÁGUA)
/
2 VIAS 0,75mm BLINDADO | 1 | 1 | REDE DE SENSORES MODBUS ETA | MOD ETA | QAU.B10.00.01 / MM QDG.B10.00.01 | QAU.B10.00.01 | MM QDG.B10.00.01
2 VIAS 0,75mm BLINDADO | 1 | 1 | REDE DE SENSORES MODBUS ETA | MOD ETA | MM QDG.B10.00.01 / MM QBM.B10.00.02 | MM QDG.B10.00.01 | MM QBM.B10.00.02
/
UTP CAT 6 | 1 | 1 | COMUNICAÇÃO MÓDULO IHM ETA | IHM | QAU.B10.00.01 / CZ3 | QAU.B10.00.01 | CZ3
2 VIAS 2x1,5mm PP | 1 | 1 | ALIMENTAÇÃO MÓDULO IHM ETA | IHM | QAU.B10.00.01 / CZ3 | QAU.B10.00.01 | CZ3
/
1 FMMO | 1 | 1 | REDE DE COMUNICAÇÃO AUTOMAÇÃO | S7 1500 | QAU.B10.00.01 / QAU.B12.00.01 | QAU.B10.00.01 | QAU.B12.00.01
/
4 VIAS 0,75mm | 3 | 8 | MAN/AUT REÚSO QBM.B14.00.03 | I/O | QAU.B10.00.01 / QBM.B14.00.03 | QAU.B10.00.01 | QBM.B14.00.03
|  |  | COMANDO REÚSO QBM.B14.00.03 | I/O | QAU.B10.00.01 / QBM.B14.00.03 | QAU.B10.00.01 | QBM.B14.00.03
4 VIAS 0,75mm | 3 | 8 | MAN/AUT IRRIGAÇÃO QBM.B14.00.03 | I/O | QAU.B10.00.01 / QBM.B14.00.03 | QAU.B10.00.01 | QBM.B14.00.03
|  |  | COMANDO IRRIGAÇÃO QBM.B14.00.03 | I/O | QAU.B10.00.01 / QBM.B14.00.03 | QAU.B10.00.01 | QBM.B14.00.03
4 VIAS 0,75mm | 3 | 8 | MAN/AUT DRENAGEM QBM.B14.00.03 | I/O | QAU.B10.00.01 / QBM.B14.00.03 | QAU.B10.00.01 | QBM.B14.00.03
|  |  | COMANDO DRENAGEM QBM.B14.00.03 | I/O | QAU.B10.00.01 / QBM.B14.00.03 | QAU.B10.00.01 | QBM.B14.00.03
4 VIAS 0,75mm | 3 | 10 | MAN/AUT BOMBA DE INCÊNDIO QBM.B14.00.02 | I/O | QAU.B10.00.01 / QBM.B14.00.02 | QAU.B10.00.01 | QBM.B14.00.02
|  |  | STATUS BOMBA DE INCÊNDIO QBM.B14.00.02 | I/O | QAU.B10.00.01 / QBM.B14.00.02 | QAU.B10.00.01 | QBM.B14.00.02
4 VIAS 0,75mm | 3 | 10 | MAN/AUT BOMBA JOCKEY QBM.B14.00.02 | I/O | QAU.B10.00.01 / QBM.B14.00.02 | QAU.B10.00.01 | QBM.B14.00.02
|  |  | COMANDO BOMBA JOCKEY QBM.B14.00.02 | I/O | QAU.B10.00.01 / QBM.B14.00.02 | QAU.B10.00.01 | QBM.B14.00.02
2 VIAS 0,75mm BLINDADO | 2 | 2 | PRESSOSTATO BOMBA JOCKEY QBM.B14.00.02 | I/O | QAU.B10.00.01 / QBM.B14.00.02 | QAU.B10.00.01 | QBM.B14.00.02
2 VIAS 0,75mm BLINDADO | 1 | 1 | SDAI QBM.B14.00.02 | I/O | QAU.B10.00.01 / QBM.B14.00.02 | QAU.B10.00.01 | QBM.B14.00.02
/
2 VIAS 0,75mm BLINDADO | 1 | 1 | REDE DE SENSORES MODBUS ETA | MOD ETA | MM QBM.B10.00.02 / MM QDG.B14.00.01 | MM QBM.B10.00.02 | MM QDG.B14.00.01
2 VIAS 0,75mm BLINDADO | 1 | 1 | REDE DE SENSORES MODBUS ETA | MOD ETA | MM QDG.B14.00.01 / MM QBM.B14.00.02 | MM QDG.B14.00.01 | MM QBM.B14.00.02
2 VIAS 0,75mm BLINDADO | 1 | 1 | REDE DE SENSORES MODBUS ETA | MOD ETA | MM QBM.B14.00.02 / MM QBM.B14.00.03 | MM QBM.B14.00.02 | MM QBM.B14.00.03
QAU.B12.00.01 - CABINE DE MEDIÇÃO
TIPO DE CABO | QUANTIDADE DE CABOS | QUANTIDADE DE PONTOS | FUNÇÃO | REDE | TAG | ORIGEM | DESTINO | STATUS
/
4 VIAS 0,75mm | 4 | 6 | MAN/AUT BOMBA ELEV. ESGOTO QDG.B12.00.01 | I/O | QAU.B12.00.01 / QDG.B12.00.01 | QAU.B12.00.01 | QDG.B12.00.01
|  |  | COMANDO BOMBA ELEV. ESGOTO QDG.B12.00.01 | I/O | QAU.B12.00.01 / QDG.B12.00.01 | QAU.B12.00.01 | QDG.B12.00.01
/
2 VIAS 0,75mm BLINDADO | 1 | 1 | HIDRÔMETRO GUARITA 01 | I/O | QAU.B08.00.01 / CAIXA DE PASSAGEM DE LÓGICA | QAU.B08.00.01 | CAIXA DE PASSAGEM DE LÓGICA
2 VIAS 0,75mm BLINDADO | 1 | 1 | HIDRÔMETRO ESTACIONAMENTO | I/O | QAU.B08.00.01 / CAIXA DE PASSAGEM DE LÓGICA | QAU.B08.00.01 | CAIXA DE PASSAGEM DE LÓGICA
/
2 VIAS 0,75mm BLINDADO | 1 | 1 | REDE DE SENSORES MODBUS CABINE | MOD CABINE | QAU.B10.00.01 / MM QDG.B12.00.01 | QAU.B10.00.01 | MM QDG.B12.00.01
2 VIAS 0,75mm BLINDADO | 1 | 1 | REDE DE SENSORES MODBUS CABINE | MOD CABINE | MM QDG.B12.00.01 / RELÉ SEPAM | MM QDG.B12.00.01 | RELÉ SEPAM
/
1 FMMO | 1 | 1 | REDE DE COMUNICAÇÃO AUTOMAÇÃO | S7 1500 | QAU.B12.00.01 / R.C00.00.03 | QAU.B12.00.01 | R.C00.00.03
/

## OS8
PASSAGEM DE CABOS
PROJETO: | FIOCRUZ RONDÔNIA | TIPO E SUBTIPO DE PROJETO: | AUTOMAÇÃO
NOME DO BLOCO | ENSINO E PESQUISA | RESPONSÁVEL: | RAPHAEL LEITE
NÚMERO DO BLOCO | 602 | CO-RESPONSÁVEL: | FELIPE BARRETO
SETOR | EDIFICAÇÃO | OBJETIVO: | CONSTRUÇÃO
COMUNICAÇÃO QUADROS - RACK - QAU.C00.00.02
TIPO DE CABO | QUANTIDADE DE CABOS | QUANTIDADE DE PONTOS | FUNÇÃO | REDE | TAG | ORIGEM | DESTINO | STATUS
UTP CAT6 | 2 | 1 | REDE CONTROLADORAS | ETHERNET | R.C00.00.01 / QAU.C00.00.01 | R.C00.00.01 | QAU.C00.00.01
UTP CAT6 | 2 | 1 | REDE CONTROLADORAS | ETHERNET | R.C00.00.01 / QAU.C00.01.01 | R.C00.00.01 | QAU.C00.01.01
UTP CAT6 | 2 | 1 | REDE CONTROLADORAS | ETHERNET | R.C00.00.01 / QAU.C00.02.01 | R.C00.00.01 | QAU.C00.02.01
QAU.C00.00.01 - TÉRREO
TIPO DE CABO | QUANTIDADE DE CABOS | QUANTIDADE DE PONTOS | FUNÇÃO | REDE | TAG | ORIGEM | DESTINO | STATUS
UTP CAT6 | 1 | 1 | REED SWITCH | I/O | REED-01 / QAU.C00.00.01 | REED-01 | QAU.C00.00.01
UTP CAT6 | 1 | 1 | REED SWITCH | I/O | REED-02 / QAU.C00.00.01 | REED-02 | QAU.C00.00.01
UTP CAT6 | 1 | 1 | REED SWITCH | I/O | REED-03 / QAU.C00.00.01 | REED-03 | QAU.C00.00.01
UTP CAT6 | 1 | 1 | REED SWITCH | I/O | REED-04 / QAU.C00.00.01 | REED-04 | QAU.C00.00.01
UTP CAT6 | 1 | 1 | REED SWITCH | I/O | REED-05 / QAU.C00.00.01 | REED-05 | QAU.C00.00.01
UTP CAT6 | 1 | 1 | REED SWITCH | I/O | REED-06 / QAU.C00.00.01 | REED-06 | QAU.C00.00.01
UTP CAT6 | 1 | 1 | REED SWITCH | I/O | REED-07 / QAU.C00.00.01 | REED-07 | QAU.C00.00.01
UTP CAT6 | 1 | 1 | REED SWITCH | I/O | REED-08 / QAU.C00.00.01 | REED-08 | QAU.C00.00.01
UTP CAT6 | 1 | 1 | REED SWITCH | I/O | REED-09 / QAU.C00.00.01 | REED-09 | QAU.C00.00.01
UTP CAT6 | 1 | 1 | REED SWITCH | I/O | REED-10 / QAU.C00.00.01 | REED-10 | QAU.C00.00.01
UTP CAT6 | 1 | 1 | REED SWITCH | I/O | REED-11 / QAU.C00.00.01 | REED-11 | QAU.C00.00.01
UTP CAT6 | 1 | 1 | REED SWITCH | I/O | REED-12 / QAU.C00.00.01 | REED-12 | QAU.C00.00.01
UTP CAT6 | 1 | 1 | REED SWITCH | I/O | REED-13 / QAU.C00.00.01 | REED-13 | QAU.C00.00.01
UTP CAT6 | 1 | 1 | REED SWITCH | I/O | REED-14 / QAU.C00.00.01 | REED-14 | QAU.C00.00.01
UTP CAT6 | 1 | 1 | REED SWITCH | I/O | REED-15 / QAU.C00.00.01 | REED-15 | QAU.C00.00.01
UTP CAT6 | 1 | 1 | REED SWITCH | I/O | REED-16 / QAU.C00.00.01 | REED-16 | QAU.C00.00.01
UTP CAT6 | 1 | 1 | REED SWITCH | I/O | REED-17 / QAU.C00.00.01 | REED-17 | QAU.C00.00.01
UTP CAT6 | 1 | 1 | REED SWITCH | I/O | REED-18 / QAU.C00.00.01 | REED-18 | QAU.C00.00.01
UTP CAT6 | 1 | 1 | REED SWITCH | I/O | REED-19 / QAU.C00.00.01 | REED-19 | QAU.C00.00.01
UTP CAT6 | 1 | 1 | REED SWITCH | I/O | REED-20 / QAU.C00.00.01 | REED-20 | QAU.C00.00.01
UTP CAT6 | 1 | 1 | REED SWITCH | I/O | REED-21 / QAU.C00.00.01 | REED-21 | QAU.C00.00.01
UTP CAT6 | 1 | 1 | REED SWITCH | I/O | REED-22 / QAU.C00.00.01 | REED-22 | QAU.C00.00.01
UTP CAT6 | 1 | 1 | REED SWITCH | I/O | REED-23 / QAU.C00.00.01 | REED-23 | QAU.C00.00.01
UTP CAT6 | 1 | 1 | REED SWITCH | I/O | REED-24 / QAU.C00.00.01 | REED-24 | QAU.C00.00.01
UTP CAT6 | 1 | 1 | REED SWITCH | I/O | REED-25 / QAU.C00.00.01 | REED-25 | QAU.C00.00.01
UTP CAT6 | 1 | 1 | REED SWITCH | I/O | REED-26 / QAU.C00.00.01 | REED-26 | QAU.C00.00.01
UTP CAT6 | 1 | 1 | REED SWITCH | I/O | REED-27 / QAU.C00.00.01 | REED-27 | QAU.C00.00.01
UTP CAT6 | 1 | 1 | REED SWITCH | I/O | REED-28 / QAU.C00.00.01 | REED-28 | QAU.C00.00.01
UTP CAT6 | 1 | 1 | REED SWITCH | I/O | REED-29 / QAU.C00.00.01 | REED-29 | QAU.C00.00.01
UTP CAT6 | 1 | 1 | REED SWITCH | I/O | REED-30 / QAU.C00.00.01 | REED-30 | QAU.C00.00.01
UTP CAT6 | 1 | 1 | REED SWITCH | I/O | REED-31 / QAU.C00.00.01 | REED-31 | QAU.C00.00.01
UTP CAT6 | 1 | 1 | REED SWITCH | I/O | REED-32 / QAU.C00.00.01 | REED-32 | QAU.C00.00.01
UTP CAT6 | 1 | 1 | REED SWITCH | I/O | REED-33 / QAU.C00.00.01 | REED-33 | QAU.C00.00.01
UTP CAT6 | 1 | 1 | REED SWITCH | I/O | REED-34 / QAU.C00.00.01 | REED-34 | QAU.C00.00.01
UTP CAT6 | 1 | 1 | REED SWITCH | I/O | REED-35 / QAU.C00.00.01 | REED-35 | QAU.C00.00.01
UTP CAT6 | 1 | 1 | REED SWITCH | I/O | REED-36 / QAU.C00.00.01 | REED-36 | QAU.C00.00.01
UTP CAT6 | 1 | 1 | REED SWITCH | I/O | REED-37 / QAU.C00.00.01 | REED-37 | QAU.C00.00.01
UTP CAT6 | 1 | 1 | REED SWITCH | I/O | REED-38 / QAU.C00.00.01 | REED-38 | QAU.C00.00.01
UTP CAT6 | 1 | 1 | REED SWITCH | I/O | REED-39 / QAU.C00.00.01 | REED-39 | QAU.C00.00.01
UTP CAT6 | 1 | 1 | REED SWITCH | I/O | REED-40 / QAU.C00.00.01 | REED-40 | QAU.C00.00.01
UTP CAT6 | 1 | 1 | REED SWITCH | I/O | REED-41 / QAU.C00.00.01 | REED-41 | QAU.C00.00.01
UTP CAT6 | 1 | 1 | REED SWITCH | I/O | REED-42 / QAU.C00.00.01 | REED-42 | QAU.C00.00.01
UTP CAT6 | 1 | 1 | REED SWITCH | I/O | REED-43 / QAU.C00.00.01 | REED-43 | QAU.C00.00.01
UTP CAT6 | 1 | 1 | REED SWITCH | I/O | REED-44 / QAU.C00.00.01 | REED-44 | QAU.C00.00.01
UTP CAT6 | 1 | 1 | REED SWITCH | I/O | REED-45 / QAU.C00.00.01 | REED-45 | QAU.C00.00.01
UTP CAT6 | 1 | 1 | REED SWITCH | I/O | REED-46 / QAU.C00.00.01 | REED-46 | QAU.C00.00.01
UTP CAT6 | 1 | 1 | REED SWITCH | I/O | REED-47 / QAU.C00.00.01 | REED-47 | QAU.C00.00.01
UTP CAT6 | 1 | 1 | REED SWITCH | I/O | REED-48 / QAU.C00.00.01 | REED-48 | QAU.C00.00.01
/
UTP CAT6 | 1 | 1 | STATUS SDAI | I/O | SDAI / QAU.C00.00.01 | SDAI | QAU.C00.00.01
UTP CAT6 | 1 | 1 | STATUS SDAI | I/O | SDAI / SALA MONITOR | SDAI | SALA MONITOR
UTP CAT6 | 1 | 1 | STATUS SDAI | I/O | SDAI / RACK.00.03 | SDAI | RACK.00.03
UTP CAT6 | 1 | 1 | CONTROLADORA DE ACESSO | I/O | CSEG01 / QAU.C00.00.01 | CSEG01 | QAU.C00.00.01
UTP CAT6 | 1 | 1 | CONTROLADORA DE ACESSO | I/O | CSEG02 / QAU.C00.00.01 | CSEG02 | QAU.C00.00.01
UTP CAT6 | 1 | 1 | CONTROLADORA DE ACESSO | I/O | CSEG03 / QAU.C00.00.01 | CSEG03 | QAU.C00.00.01
/
4 VIAS 0,75mm | 23 | 46 | STATUS RESISTÊNCIA | I/O | QAU.C00.00.01 / QAC.C00.00.20 | QAU.C00.00.01 | QAC.C00.00.20
|  |  | COMANDO RESISTÊNCIA | I/O | QAU.C00.00.01 / QAC.C00.00.20 | QAU.C00.00.01 | QAC.C00.00.20
4 VIAS 0,75mm | 25 | 50 | STATUS RESISTÊNCIA | I/O | QAU.C00.00.01 / QAC.C00.00.19 | QAU.C00.00.01 | QAC.C00.00.19
|  |  | COMANDO RESISTÊNCIA | I/O | QAU.C00.00.01 / QAC.C00.00.19 | QAU.C00.00.01 | QAC.C00.00.19
2 VIAS 2x1,5mm PP | 6 | 6 | STATUS FOTOPERIODO/TOMADA | I/O | QAU.C00.00.01 / QDL.C00.00.01 | QAU.C00.00.01 | QDL.C00.00.01
|  |  | ACIONA FOTOPERIODO/TOMADA | I/O | QAU.C00.00.01 / QDL.C00.00.01 | QAU.C00.00.01 | QDL.C00.00.01
|  |  | DESLIGA FOTOPERIODO/TOMADA | I/O | QAU.C00.00.01 / QDL.C00.00.01 | QAU.C00.00.01 | QDL.C00.00.01
/
UTP CAT6 | 1 | 1 | REDE IHM | ETHERNET | QAU.C00.00.02 / CZ-01 | QAU.C00.00.02 | CZ-01
2 VIAS 2x1,5mm PP | 1 | 1 | ALIMENTAÇÃO IHM | ALIMENTAÇÃO | QAU.C00.00.01 / CZ-01 | QAU.C00.00.01 | CZ-01
/
2 VIAS 0,75mm BLINDADO | 1 | 1 | REDE DE SENSORES MODBUS 01 | MOD 01 | QAU.C00.00.01 / MM-QNB.C00.00.04 | QAU.C00.00.01 | MM-QNB.C00.00.04
2 VIAS 0,75mm BLINDADO | 1 | 1 | REDE DE SENSORES MODBUS 01 | MOD 01 | MM-QNB.C00.00.04 / MM-QNB.C00.00.05 | MM-QNB.C00.00.04 | MM-QNB.C00.00.05
2 VIAS 0,75mm BLINDADO | 1 | 1 | REDE DE SENSORES MODBUS 01 | MOD 01 | MM-QNB.C00.00.05 / MM-QNB.C00.00.06 | MM-QNB.C00.00.05 | MM-QNB.C00.00.06
2 VIAS 0,75mm BLINDADO | 1 | 1 | REDE DE SENSORES MODBUS 01 | MOD 01 | MM-QNB.C00.00.06 / MM-QNB.C00.00.07 | MM-QNB.C00.00.06 | MM-QNB.C00.00.07
2 VIAS 0,75mm BLINDADO | 1 | 1 | REDE DE SENSORES MODBUS 01 | MOD 01 | MM-QNB.C00.00.07 / MM-QDF.C00.00.02 | MM-QNB.C00.00.07 | MM-QDF.C00.00.02
2 VIAS 0,75mm BLINDADO | 1 | 1 | REDE DE SENSORES MODBUS 01 | MOD 01 | MM-QDF.C00.00.02 / MM-QDL.C00.00.01 | MM-QDF.C00.00.02 | MM-QDL.C00.00.01
2 VIAS 0,75mm BLINDADO | 1 | 1 | REDE DE SENSORES MODBUS 01 | MOD 01 | MM-QDL.C00.00.01 / MM-QAC.C00.00.19 | MM-QDL.C00.00.01 | MM-QAC.C00.00.19
2 VIAS 0,75mm BLINDADO | 1 | 1 | REDE DE SENSORES MODBUS 01 | MOD 01 | MM-QAC.C00.00.19 / MM-QAC.C00.00.20 | MM-QAC.C00.00.19 | MM-QAC.C00.00.20
2 VIAS 0,75mm BLINDADO | 1 | 1 | REDE DE SENSORES MODBUS 01 | MOD 01 | MM-QAC.C00.00.20 / DIFERENCIAL DE PRESSÃO - PT-01 | MM-QAC.C00.00.20 | DIFERENCIAL DE PRESSÃO - PT-01
2 VIAS 0,75mm BLINDADO | 1 | 1 | REDE DE SENSORES MODBUS 01 | MOD 01 | DIFERENCIAL DE PRESSÃO - PT-01 / SENSOR DE TEMPERATURA E UMIDADE - TUT-01 | DIFERENCIAL DE PRESSÃO - PT-01 | SENSOR DE TEMPERATURA E UMIDADE - TUT-01
2 VIAS 0,75mm BLINDADO | 1 | 1 | REDE DE SENSORES MODBUS 01 | MOD 01 | SENSOR DE TEMPERATURA E UMIDADE - TUT-01 / DIFERENCIAL DE PRESSÃO - PT-02 | SENSOR DE TEMPERATURA E UMIDADE - TUT-01 | DIFERENCIAL DE PRESSÃO - PT-02
2 VIAS 0,75mm BLINDADO | 1 | 1 | REDE DE SENSORES MODBUS 01 | MOD 01 | DIFERENCIAL DE PRESSÃO - PT-02 / SENSOR DE TEMPERATURA E UMIDADE - TUT-02 | DIFERENCIAL DE PRESSÃO - PT-02 | SENSOR DE TEMPERATURA E UMIDADE - TUT-02
2 VIAS 0,75mm BLINDADO | 1 | 1 | REDE DE SENSORES MODBUS 01 | MOD 01 | SENSOR DE TEMPERATURA E UMIDADE - TUT-02 / DIFERENCIAL DE PRESSÃO - PT-46 | SENSOR DE TEMPERATURA E UMIDADE - TUT-02 | DIFERENCIAL DE PRESSÃO - PT-46
2 VIAS 0,75mm BLINDADO | 1 | 1 | REDE DE SENSORES MODBUS 01 | MOD 01 | DIFERENCIAL DE PRESSÃO - PT-46 / SENSOR DE TEMPERATURA E UMIDADE - TUT-46 | DIFERENCIAL DE PRESSÃO - PT-46 | SENSOR DE TEMPERATURA E UMIDADE - TUT-46
2 VIAS 0,75mm BLINDADO | 1 | 1 | REDE DE SENSORES MODBUS 01 | MOD 01 | SENSOR DE TEMPERATURA E UMIDADE - TUT-46 / DIFERENCIAL DE PRESSÃO - PT-45 | SENSOR DE TEMPERATURA E UMIDADE - TUT-46 | DIFERENCIAL DE PRESSÃO - PT-45
2 VIAS 0,75mm BLINDADO | 1 | 1 | REDE DE SENSORES MODBUS 01 | MOD 01 | DIFERENCIAL DE PRESSÃO - PT-45 / SENSOR DE TEMPERATURA E UMIDADE - TUT-45 | DIFERENCIAL DE PRESSÃO - PT-45 | SENSOR DE TEMPERATURA E UMIDADE - TUT-45
2 VIAS 0,75mm BLINDADO | 1 | 1 | REDE DE SENSORES MODBUS 01 | MOD 01 | SENSOR DE TEMPERATURA E UMIDADE - TUT-45 / DIFERENCIAL DE PRESSÃO - PT-03 | SENSOR DE TEMPERATURA E UMIDADE - TUT-45 | DIFERENCIAL DE PRESSÃO - PT-03
2 VIAS 0,75mm BLINDADO | 1 | 1 | REDE DE SENSORES MODBUS 01 | MOD 01 | DIFERENCIAL DE PRESSÃO - PT-03 / SENSOR DE TEMPERATURA E UMIDADE - TUT-03 | DIFERENCIAL DE PRESSÃO - PT-03 | SENSOR DE TEMPERATURA E UMIDADE - TUT-03
2 VIAS 0,75mm BLINDADO | 1 | 1 | REDE DE SENSORES MODBUS 01 | MOD 01 | SENSOR DE TEMPERATURA E UMIDADE - TUT-03 / DIFERENCIAL DE PRESSÃO - PT-43 | SENSOR DE TEMPERATURA E UMIDADE - TUT-03 | DIFERENCIAL DE PRESSÃO - PT-43
2 VIAS 0,75mm BLINDADO | 1 | 1 | REDE DE SENSORES MODBUS 01 | MOD 01 | DIFERENCIAL DE PRESSÃO - PT-43 / SENSOR DE TEMPERATURA E UMIDADE - TUT-43 | DIFERENCIAL DE PRESSÃO - PT-43 | SENSOR DE TEMPERATURA E UMIDADE - TUT-43
2 VIAS 0,75mm BLINDADO | 1 | 1 | REDE DE SENSORES MODBUS 01 | MOD 01 | SENSOR DE TEMPERATURA E UMIDADE - TUT-43 / DIFERENCIAL DE PRESSÃO - PT-44 | SENSOR DE TEMPERATURA E UMIDADE - TUT-43 | DIFERENCIAL DE PRESSÃO - PT-44
2 VIAS 0,75mm BLINDADO | 1 | 1 | REDE DE SENSORES MODBUS 01 | MOD 01 | DIFERENCIAL DE PRESSÃO - PT-44 / SENSOR DE TEMPERATURA E UMIDADE - TUT-44 | DIFERENCIAL DE PRESSÃO - PT-44 | SENSOR DE TEMPERATURA E UMIDADE - TUT-44
2 VIAS 0,75mm BLINDADO | 1 | 1 | REDE DE SENSORES MODBUS 01 | MOD 01 | SENSOR DE TEMPERATURA E UMIDADE - TUT-44 / DIFERENCIAL DE PRESSÃO - PT-41 | SENSOR DE TEMPERATURA E UMIDADE - TUT-44 | DIFERENCIAL DE PRESSÃO - PT-41
2 VIAS 0,75mm BLINDADO | 1 | 1 | REDE DE SENSORES MODBUS 01 | MOD 01 | DIFERENCIAL DE PRESSÃO - PT-41 / SENSOR DE TEMPERATURA E UMIDADE - TUT-41 | DIFERENCIAL DE PRESSÃO - PT-41 | SENSOR DE TEMPERATURA E UMIDADE - TUT-41
2 VIAS 0,75mm BLINDADO | 1 | 1 | REDE DE SENSORES MODBUS 01 | MOD 01 | SENSOR DE TEMPERATURA E UMIDADE - TUT-41 / DIFERENCIAL DE PRESSÃO - PT-40 | SENSOR DE TEMPERATURA E UMIDADE - TUT-41 | DIFERENCIAL DE PRESSÃO - PT-40
2 VIAS 0,75mm BLINDADO | 1 | 1 | REDE DE SENSORES MODBUS 01 | MOD 01 | DIFERENCIAL DE PRESSÃO - PT-42 / SENSOR DE TEMPERATURA E UMIDADE - TUT-40 | DIFERENCIAL DE PRESSÃO - PT-42 | SENSOR DE TEMPERATURA E UMIDADE - TUT-40
2 VIAS 0,75mm BLINDADO | 1 | 1 | REDE DE SENSORES MODBUS 01 | MOD 01 | SENSOR DE TEMPERATURA E UMIDADE - TUT-42 / DIFERENCIAL DE PRESSÃO - PT-42 | SENSOR DE TEMPERATURA E UMIDADE - TUT-42 | DIFERENCIAL DE PRESSÃO - PT-42
2 VIAS 0,75mm BLINDADO | 1 | 1 | REDE DE SENSORES MODBUS 01 | MOD 01 | DIFERENCIAL DE PRESSÃO - PT-40 / SENSOR DE TEMPERATURA E UMIDADE - TUT-42 | DIFERENCIAL DE PRESSÃO - PT-40 | SENSOR DE TEMPERATURA E UMIDADE - TUT-42
2 VIAS 0,75mm BLINDADO | 1 | 1 | REDE DE SENSORES MODBUS 01 | MOD 01 | SENSOR DE TEMPERATURA E UMIDADE - TUT-40 / DIFERENCIAL DE PRESSÃO - PT-04 | SENSOR DE TEMPERATURA E UMIDADE - TUT-40 | DIFERENCIAL DE PRESSÃO - PT-04
2 VIAS 0,75mm BLINDADO | 1 | 1 | REDE DE SENSORES MODBUS 01 | MOD 01 | DIFERENCIAL DE PRESSÃO - PT-04 / SENSOR DE TEMPERATURA E UMIDADE - TUT-04 | DIFERENCIAL DE PRESSÃO - PT-04 | SENSOR DE TEMPERATURA E UMIDADE - TUT-04
2 VIAS 0,75mm BLINDADO | 1 | 1 | REDE DE SENSORES MODBUS 01 | MOD 01 | SENSOR DE TEMPERATURA E UMIDADE - TUT-04 / DIFERENCIAL DE PRESSÃO - PT-05 | SENSOR DE TEMPERATURA E UMIDADE - TUT-04 | DIFERENCIAL DE PRESSÃO - PT-05
2 VIAS 0,75mm BLINDADO | 1 | 1 | REDE DE SENSORES MODBUS 01 | MOD 01 | DIFERENCIAL DE PRESSÃO - PT-05 / SENSOR DE TEMPERATURA E UMIDADE - TUT-05 | DIFERENCIAL DE PRESSÃO - PT-05 | SENSOR DE TEMPERATURA E UMIDADE - TUT-05
2 VIAS 0,75mm BLINDADO | 1 | 1 | REDE DE SENSORES MODBUS 01 | MOD 01 | SENSOR DE TEMPERATURA E UMIDADE - TUT-05 / DIFERENCIAL DE PRESSÃO - PT-06 | SENSOR DE TEMPERATURA E UMIDADE - TUT-05 | DIFERENCIAL DE PRESSÃO - PT-06
2 VIAS 0,75mm BLINDADO | 1 | 1 | REDE DE SENSORES MODBUS 01 | MOD 01 | DIFERENCIAL DE PRESSÃO - PT-06 / SENSOR DE TEMPERATURA E UMIDADE - TUT-06 | DIFERENCIAL DE PRESSÃO - PT-06 | SENSOR DE TEMPERATURA E UMIDADE - TUT-06
2 VIAS 0,75mm BLINDADO | 1 | 1 | REDE DE SENSORES MODBUS 01 | MOD 01 | SENSOR DE TEMPERATURA E UMIDADE - TUT-06 / DIFERENCIAL DE PRESSÃO - PT-39 | SENSOR DE TEMPERATURA E UMIDADE - TUT-06 | DIFERENCIAL DE PRESSÃO - PT-39
2 VIAS 0,75mm BLINDADO | 1 | 1 | REDE DE SENSORES MODBUS 01 | MOD 01 | DIFERENCIAL DE PRESSÃO - PT-39 / SENSOR DE TEMPERATURA E UMIDADE - TUT-39 | DIFERENCIAL DE PRESSÃO - PT-39 | SENSOR DE TEMPERATURA E UMIDADE - TUT-39
2 VIAS 0,75mm BLINDADO | 1 | 1 | REDE DE SENSORES MODBUS 01 | MOD 01 | SENSOR DE TEMPERATURA E UMIDADE - TUT-39 / DIFERENCIAL DE PRESSÃO - PT-07 | SENSOR DE TEMPERATURA E UMIDADE - TUT-39 | DIFERENCIAL DE PRESSÃO - PT-07
2 VIAS 0,75mm BLINDADO | 1 | 1 | REDE DE SENSORES MODBUS 01 | MOD 01 | DIFERENCIAL DE PRESSÃO - PT-07 / SENSOR DE TEMPERATURA E UMIDADE - TUT-07 | DIFERENCIAL DE PRESSÃO - PT-07 | SENSOR DE TEMPERATURA E UMIDADE - TUT-07
2 VIAS 0,75mm BLINDADO | 1 | 1 | REDE DE SENSORES MODBUS 01 | MOD 01 | SENSOR DE TEMPERATURA E UMIDADE - TUT-07 / DIFERENCIAL DE PRESSÃO - PT-08 | SENSOR DE TEMPERATURA E UMIDADE - TUT-07 | DIFERENCIAL DE PRESSÃO - PT-08
2 VIAS 0,75mm BLINDADO | 1 | 1 | REDE DE SENSORES MODBUS 01 | MOD 01 | DIFERENCIAL DE PRESSÃO - PT-08 / SENSOR DE TEMPERATURA E UMIDADE - TUT-08 | DIFERENCIAL DE PRESSÃO - PT-08 | SENSOR DE TEMPERATURA E UMIDADE - TUT-08
2 VIAS 0,75mm BLINDADO | 1 | 1 | REDE DE SENSORES MODBUS 01 | MOD 01 | SENSOR DE TEMPERATURA E UMIDADE - TUT-08 / DIFERENCIAL DE PRESSÃO - PT-09 | SENSOR DE TEMPERATURA E UMIDADE - TUT-08 | DIFERENCIAL DE PRESSÃO - PT-09
2 VIAS 0,75mm BLINDADO | 1 | 1 | REDE DE SENSORES MODBUS 01 | MOD 01 | DIFERENCIAL DE PRESSÃO - PT-09 / SENSOR DE TEMPERATURA E UMIDADE - TUT-09 | DIFERENCIAL DE PRESSÃO - PT-09 | SENSOR DE TEMPERATURA E UMIDADE - TUT-09
2 VIAS 0,75mm BLINDADO | 1 | 1 | REDE DE SENSORES MODBUS 01 | MOD 01 | SENSOR DE TEMPERATURA E UMIDADE - TUT-09 / DIFERENCIAL DE PRESSÃO - PT-27 | SENSOR DE TEMPERATURA E UMIDADE - TUT-09 | DIFERENCIAL DE PRESSÃO - PT-27
2 VIAS 0,75mm BLINDADO | 1 | 1 | REDE DE SENSORES MODBUS 01 | MOD 01 | DIFERENCIAL DE PRESSÃO - PT-27 / SENSOR DE TEMPERATURA E UMIDADE - TUT-27 | DIFERENCIAL DE PRESSÃO - PT-27 | SENSOR DE TEMPERATURA E UMIDADE - TUT-27
2 VIAS 0,75mm BLINDADO | 1 | 1 | REDE DE SENSORES MODBUS 01 | MOD 01 | SENSOR DE TEMPERATURA E UMIDADE - TUT-27 / DIFERENCIAL DE PRESSÃO - PT-28 | SENSOR DE TEMPERATURA E UMIDADE - TUT-27 | DIFERENCIAL DE PRESSÃO - PT-28
2 VIAS 0,75mm BLINDADO | 1 | 1 | REDE DE SENSORES MODBUS 01 | MOD 01 | DIFERENCIAL DE PRESSÃO - PT-28 / SENSOR DE TEMPERATURA E UMIDADE - TUT-28 | DIFERENCIAL DE PRESSÃO - PT-28 | SENSOR DE TEMPERATURA E UMIDADE - TUT-28
2 VIAS 0,75mm BLINDADO | 1 | 1 | REDE DE SENSORES MODBUS 01 | MOD 01 | SENSOR DE TEMPERATURA E UMIDADE - TUT-28 / DIFERENCIAL DE PRESSÃO - PT-26 | SENSOR DE TEMPERATURA E UMIDADE - TUT-28 | DIFERENCIAL DE PRESSÃO - PT-26
2 VIAS 0,75mm BLINDADO | 1 | 1 | REDE DE SENSORES MODBUS 01 | MOD 01 | DIFERENCIAL DE PRESSÃO - PT-26 / SENSOR DE TEMPERATURA E UMIDADE - TUT-26 | DIFERENCIAL DE PRESSÃO - PT-26 | SENSOR DE TEMPERATURA E UMIDADE - TUT-26
|  |  | REDE DE SENSORES MODBUS 01 | MOD 01 | SENSOR DE TEMPERATURA E UMIDADE - TUT-26 / TRANSMISSOR DE CO2 - CO01 | SENSOR DE TEMPERATURA E UMIDADE - TUT-26 | TRANSMISSOR DE CO2 - CO01
2 VIAS 0,75mm BLINDADO | 1 | 1 | REDE DE SENSORES MODBUS 01 | MOD 01 | TRANSMISSOR DE CO2 - CO01 / DIFERENCIAL DE PRESSÃO - PT-29 | TRANSMISSOR DE CO2 - CO01 | DIFERENCIAL DE PRESSÃO - PT-29
2 VIAS 0,75mm BLINDADO | 1 | 1 | REDE DE SENSORES MODBUS 01 | MOD 01 | DIFERENCIAL DE PRESSÃO - PT-29 / SENSOR DE TEMPERATURA E UMIDADE - TUT-29 | DIFERENCIAL DE PRESSÃO - PT-29 | SENSOR DE TEMPERATURA E UMIDADE - TUT-29
2 VIAS 0,75mm BLINDADO | 1 | 1 | REDE DE SENSORES MODBUS 01 | MOD 01 | SENSOR DE TEMPERATURA E UMIDADE - TUT-29 / DIFERENCIAL DE PRESSÃO - PT-30 | SENSOR DE TEMPERATURA E UMIDADE - TUT-29 | DIFERENCIAL DE PRESSÃO - PT-30
2 VIAS 0,75mm BLINDADO | 1 | 1 | REDE DE SENSORES MODBUS 01 | MOD 01 | DIFERENCIAL DE PRESSÃO - PT-30 / SENSOR DE TEMPERATURA E UMIDADE - TUT-30 | DIFERENCIAL DE PRESSÃO - PT-30 | SENSOR DE TEMPERATURA E UMIDADE - TUT-30
2 VIAS 0,75mm BLINDADO | 1 | 1 | REDE DE SENSORES MODBUS 01 | MOD 01 | SENSOR DE TEMPERATURA E UMIDADE - TUT-30 / DIFERENCIAL DE PRESSÃO - PT-31 | SENSOR DE TEMPERATURA E UMIDADE - TUT-30 | DIFERENCIAL DE PRESSÃO - PT-31
2 VIAS 0,75mm BLINDADO | 1 | 1 | REDE DE SENSORES MODBUS 01 | MOD 01 | DIFERENCIAL DE PRESSÃO - PT-31 / SENSOR DE TEMPERATURA E UMIDADE - TUT-31 | DIFERENCIAL DE PRESSÃO - PT-31 | SENSOR DE TEMPERATURA E UMIDADE - TUT-31
2 VIAS 0,75mm BLINDADO | 1 | 1 | REDE DE SENSORES MODBUS 01 | MOD 01 | SENSOR DE TEMPERATURA E UMIDADE - TUT-31 / DIFERENCIAL DE PRESSÃO - PT-32 | SENSOR DE TEMPERATURA E UMIDADE - TUT-31 | DIFERENCIAL DE PRESSÃO - PT-32
2 VIAS 0,75mm BLINDADO | 1 | 1 | REDE DE SENSORES MODBUS 01 | MOD 01 | DIFERENCIAL DE PRESSÃO - PT-32 / SENSOR DE TEMPERATURA E UMIDADE - TUT-32 | DIFERENCIAL DE PRESSÃO - PT-32 | SENSOR DE TEMPERATURA E UMIDADE - TUT-32
2 VIAS 0,75mm BLINDADO | 1 | 1 | REDE DE SENSORES MODBUS 01 | MOD 01 | SENSOR DE TEMPERATURA E UMIDADE - TUT-32 / DIFERENCIAL DE PRESSÃO - PT-33 | SENSOR DE TEMPERATURA E UMIDADE - TUT-32 | DIFERENCIAL DE PRESSÃO - PT-33
2 VIAS 0,75mm BLINDADO | 1 | 1 | REDE DE SENSORES MODBUS 01 | MOD 01 | DIFERENCIAL DE PRESSÃO - PT-33 / SENSOR DE TEMPERATURA E UMIDADE - TUT-33 | DIFERENCIAL DE PRESSÃO - PT-33 | SENSOR DE TEMPERATURA E UMIDADE - TUT-33
2 VIAS 0,75mm BLINDADO | 1 | 1 | REDE DE SENSORES MODBUS 01 | MOD 01 | SENSOR DE TEMPERATURA E UMIDADE - TUT-33 / DIFERENCIAL DE PRESSÃO - PT-34 | SENSOR DE TEMPERATURA E UMIDADE - TUT-33 | DIFERENCIAL DE PRESSÃO - PT-34
2 VIAS 0,75mm BLINDADO | 1 | 1 | REDE DE SENSORES MODBUS 01 | MOD 01 | DIFERENCIAL DE PRESSÃO - PT-34 / SENSOR DE TEMPERATURA E UMIDADE - TUT-34 | DIFERENCIAL DE PRESSÃO - PT-34 | SENSOR DE TEMPERATURA E UMIDADE - TUT-34
2 VIAS 0,75mm BLINDADO | 1 | 1 | REDE DE SENSORES MODBUS 01 | MOD 01 | SENSOR DE TEMPERATURA E UMIDADE - TUT-34 / DIFERENCIAL DE PRESSÃO - PT-35 | SENSOR DE TEMPERATURA E UMIDADE - TUT-34 | DIFERENCIAL DE PRESSÃO - PT-35
2 VIAS 0,75mm BLINDADO | 1 | 1 | REDE DE SENSORES MODBUS 01 | MOD 01 | DIFERENCIAL DE PRESSÃO - PT-35 / SENSOR DE TEMPERATURA E UMIDADE - TUT-35 | DIFERENCIAL DE PRESSÃO - PT-35 | SENSOR DE TEMPERATURA E UMIDADE - TUT-35
2 VIAS 0,75mm BLINDADO | 1 | 1 | REDE DE SENSORES MODBUS 01 | MOD 01 | SENSOR DE TEMPERATURA E UMIDADE - TUT-35 / DIFERENCIAL DE PRESSÃO - PT-36 | SENSOR DE TEMPERATURA E UMIDADE - TUT-35 | DIFERENCIAL DE PRESSÃO - PT-36
2 VIAS 0,75mm BLINDADO | 1 | 1 | REDE DE SENSORES MODBUS 01 | MOD 01 | DIFERENCIAL DE PRESSÃO - PT-36 / SENSOR DE TEMPERATURA E UMIDADE - TUT-36 | DIFERENCIAL DE PRESSÃO - PT-36 | SENSOR DE TEMPERATURA E UMIDADE - TUT-36
2 VIAS 0,75mm BLINDADO | 1 | 1 | REDE DE SENSORES MODBUS 01 | MOD 01 | SENSOR DE TEMPERATURA E UMIDADE - TUT-36 / DIFERENCIAL DE PRESSÃO - PT-37 | SENSOR DE TEMPERATURA E UMIDADE - TUT-36 | DIFERENCIAL DE PRESSÃO - PT-37
2 VIAS 0,75mm BLINDADO | 1 | 1 | REDE DE SENSORES MODBUS 01 | MOD 01 | DIFERENCIAL DE PRESSÃO - PT-37 / SENSOR DE TEMPERATURA E UMIDADE - TUT-37 | DIFERENCIAL DE PRESSÃO - PT-37 | SENSOR DE TEMPERATURA E UMIDADE - TUT-37
2 VIAS 0,75mm BLINDADO | 1 | 1 | REDE DE SENSORES MODBUS 01 | MOD 01 | SENSOR DE TEMPERATURA E UMIDADE - TUT-37 / DIFERENCIAL DE PRESSÃO - PT-38 | SENSOR DE TEMPERATURA E UMIDADE - TUT-37 | DIFERENCIAL DE PRESSÃO - PT-38
2 VIAS 0,75mm BLINDADO | 1 | 1 | REDE DE SENSORES MODBUS 01 | MOD 01 | DIFERENCIAL DE PRESSÃO - PT-38 / SENSOR DE TEMPERATURA E UMIDADE - TUT-38 | DIFERENCIAL DE PRESSÃO - PT-38 | SENSOR DE TEMPERATURA E UMIDADE - TUT-38
2 VIAS 0,75mm BLINDADO | 1 | 1 | REDE DE SENSORES MODBUS 01 | MOD 01 | SENSOR DE TEMPERATURA E UMIDADE - TUT-38 / DIFERENCIAL DE PRESSÃO - PT-10 | SENSOR DE TEMPERATURA E UMIDADE - TUT-38 | DIFERENCIAL DE PRESSÃO - PT-10
2 VIAS 0,75mm BLINDADO | 1 | 1 | REDE DE SENSORES MODBUS 01 | MOD 01 | DIFERENCIAL DE PRESSÃO - PT-10 / SENSOR DE TEMPERATURA E UMIDADE - TUT-10 | DIFERENCIAL DE PRESSÃO - PT-10 | SENSOR DE TEMPERATURA E UMIDADE - TUT-10
2 VIAS 0,75mm BLINDADO | 1 | 1 | REDE DE SENSORES MODBUS 01 | MOD 01 | SENSOR DE TEMPERATURA E UMIDADE - TUT-10 / DIFERENCIAL DE PRESSÃO - PT-11 | SENSOR DE TEMPERATURA E UMIDADE - TUT-10 | DIFERENCIAL DE PRESSÃO - PT-11
2 VIAS 0,75mm BLINDADO | 1 | 1 | REDE DE SENSORES MODBUS 01 | MOD 01 | DIFERENCIAL DE PRESSÃO - PT-11 / SENSOR DE TEMPERATURA E UMIDADE - TUT-11 | DIFERENCIAL DE PRESSÃO - PT-11 | SENSOR DE TEMPERATURA E UMIDADE - TUT-11
2 VIAS 0,75mm BLINDADO | 1 | 1 | REDE DE SENSORES MODBUS 01 | MOD 01 | SENSOR DE TEMPERATURA E UMIDADE - TUT-11 / DIFERENCIAL DE PRESSÃO - PT-13 | SENSOR DE TEMPERATURA E UMIDADE - TUT-11 | DIFERENCIAL DE PRESSÃO - PT-13
2 VIAS 0,75mm BLINDADO | 1 | 1 | REDE DE SENSORES MODBUS 01 | MOD 01 | DIFERENCIAL DE PRESSÃO - PT-13 / SENSOR DE TEMPERATURA E UMIDADE - TUT-13 | DIFERENCIAL DE PRESSÃO - PT-13 | SENSOR DE TEMPERATURA E UMIDADE - TUT-13
2 VIAS 0,75mm BLINDADO | 1 | 1 | REDE DE SENSORES MODBUS 01 | MOD 01 | SENSOR DE TEMPERATURA E UMIDADE - TUT-13 / DIFERENCIAL DE PRESSÃO - PT-12 | SENSOR DE TEMPERATURA E UMIDADE - TUT-13 | DIFERENCIAL DE PRESSÃO - PT-12
2 VIAS 0,75mm BLINDADO | 1 | 1 | REDE DE SENSORES MODBUS 01 | MOD 01 | DIFERENCIAL DE PRESSÃO - PT-12 / SENSOR DE TEMPERATURA E UMIDADE - TUT-12 | DIFERENCIAL DE PRESSÃO - PT-12 | SENSOR DE TEMPERATURA E UMIDADE - TUT-12
2 VIAS 0,75mm BLINDADO | 1 | 1 | REDE DE SENSORES MODBUS 01 | MOD 01 | SENSOR DE TEMPERATURA E UMIDADE - TUT-12 / DIFERENCIAL DE PRESSÃO - PT-25 | SENSOR DE TEMPERATURA E UMIDADE - TUT-12 | DIFERENCIAL DE PRESSÃO - PT-25
2 VIAS 0,75mm BLINDADO | 1 | 1 | REDE DE SENSORES MODBUS 01 | MOD 01 | DIFERENCIAL DE PRESSÃO - PT-25 / SENSOR DE TEMPERATURA E UMIDADE - TUT-25 | DIFERENCIAL DE PRESSÃO - PT-25 | SENSOR DE TEMPERATURA E UMIDADE - TUT-25
2 VIAS 0,75mm BLINDADO | 1 | 1 | REDE DE SENSORES MODBUS 01 | MOD 01 | SENSOR DE TEMPERATURA E UMIDADE - TUT-25 / DIFERENCIAL DE PRESSÃO - PT-24 | SENSOR DE TEMPERATURA E UMIDADE - TUT-25 | DIFERENCIAL DE PRESSÃO - PT-24
2 VIAS 0,75mm BLINDADO | 1 | 1 | REDE DE SENSORES MODBUS 01 | MOD 01 | DIFERENCIAL DE PRESSÃO - PT-24 / SENSOR DE TEMPERATURA E UMIDADE - TUT-24 | DIFERENCIAL DE PRESSÃO - PT-24 | SENSOR DE TEMPERATURA E UMIDADE - TUT-24
2 VIAS 0,75mm BLINDADO | 1 | 1 | REDE DE SENSORES MODBUS 01 | MOD 01 | SENSOR DE TEMPERATURA E UMIDADE - TUT-24 / DIFERENCIAL DE PRESSÃO - PT-23 | SENSOR DE TEMPERATURA E UMIDADE - TUT-24 | DIFERENCIAL DE PRESSÃO - PT-23
2 VIAS 0,75mm BLINDADO | 1 | 1 | REDE DE SENSORES MODBUS 01 | MOD 01 | DIFERENCIAL DE PRESSÃO - PT-23 / SENSOR DE TEMPERATURA E UMIDADE - TUT-23 | DIFERENCIAL DE PRESSÃO - PT-23 | SENSOR DE TEMPERATURA E UMIDADE - TUT-23
2 VIAS 0,75mm BLINDADO | 1 | 1 | REDE DE SENSORES MODBUS 01 | MOD 01 | SENSOR DE TEMPERATURA E UMIDADE - TUT-23 / DIFERENCIAL DE PRESSÃO - PT-14 | SENSOR DE TEMPERATURA E UMIDADE - TUT-23 | DIFERENCIAL DE PRESSÃO - PT-14
2 VIAS 0,75mm BLINDADO | 1 | 1 | REDE DE SENSORES MODBUS 01 | MOD 01 | DIFERENCIAL DE PRESSÃO - PT-14 / SENSOR DE TEMPERATURA E UMIDADE - TUT-14 | DIFERENCIAL DE PRESSÃO - PT-14 | SENSOR DE TEMPERATURA E UMIDADE - TUT-14
2 VIAS 0,75mm BLINDADO | 1 | 1 | REDE DE SENSORES MODBUS 01 | MOD 01 | SENSOR DE TEMPERATURA E UMIDADE - TUT-14 / DIFERENCIAL DE PRESSÃO - PT-17 | SENSOR DE TEMPERATURA E UMIDADE - TUT-14 | DIFERENCIAL DE PRESSÃO - PT-17
2 VIAS 0,75mm BLINDADO | 1 | 1 | REDE DE SENSORES MODBUS 01 | MOD 01 | DIFERENCIAL DE PRESSÃO - PT-17 / SENSOR DE TEMPERATURA E UMIDADE - TUT-17 | DIFERENCIAL DE PRESSÃO - PT-17 | SENSOR DE TEMPERATURA E UMIDADE - TUT-17
2 VIAS 0,75mm BLINDADO | 1 | 1 | REDE DE SENSORES MODBUS 01 | MOD 01 | SENSOR DE TEMPERATURA E UMIDADE - TUT-17 / DIFERENCIAL DE PRESSÃO - PT-18 | SENSOR DE TEMPERATURA E UMIDADE - TUT-17 | DIFERENCIAL DE PRESSÃO - PT-18
2 VIAS 0,75mm BLINDADO | 1 | 1 | REDE DE SENSORES MODBUS 01 | MOD 01 | DIFERENCIAL DE PRESSÃO - PT-18 / SENSOR DE TEMPERATURA E UMIDADE - TUT-18 | DIFERENCIAL DE PRESSÃO - PT-18 | SENSOR DE TEMPERATURA E UMIDADE - TUT-18
2 VIAS 0,75mm BLINDADO | 1 | 1 | REDE DE SENSORES MODBUS 01 | MOD 01 | SENSOR DE TEMPERATURA E UMIDADE - TUT-18 / DIFERENCIAL DE PRESSÃO - PT-15 | SENSOR DE TEMPERATURA E UMIDADE - TUT-18 | DIFERENCIAL DE PRESSÃO - PT-15
2 VIAS 0,75mm BLINDADO | 1 | 1 | REDE DE SENSORES MODBUS 01 | MOD 01 | DIFERENCIAL DE PRESSÃO - PT-15 / SENSOR DE TEMPERATURA E UMIDADE - TUT-15 | DIFERENCIAL DE PRESSÃO - PT-15 | SENSOR DE TEMPERATURA E UMIDADE - TUT-15
2 VIAS 0,75mm BLINDADO | 1 | 1 | REDE DE SENSORES MODBUS 01 | MOD 01 | SENSOR DE TEMPERATURA E UMIDADE - TUT-15 / DIFERENCIAL DE PRESSÃO - PT-16 | SENSOR DE TEMPERATURA E UMIDADE - TUT-15 | DIFERENCIAL DE PRESSÃO - PT-16
2 VIAS 0,75mm BLINDADO | 1 | 1 | REDE DE SENSORES MODBUS 01 | MOD 01 | DIFERENCIAL DE PRESSÃO - PT-16 / SENSOR DE TEMPERATURA E UMIDADE - TUT-16 | DIFERENCIAL DE PRESSÃO - PT-16 | SENSOR DE TEMPERATURA E UMIDADE - TUT-16
2 VIAS 0,75mm BLINDADO | 1 | 1 | REDE DE SENSORES MODBUS 01 | MOD 01 | SENSOR DE TEMPERATURA E UMIDADE - TUT-16 / DIFERENCIAL DE PRESSÃO - PT-19 | SENSOR DE TEMPERATURA E UMIDADE - TUT-16 | DIFERENCIAL DE PRESSÃO - PT-19
2 VIAS 0,75mm BLINDADO | 1 | 1 | REDE DE SENSORES MODBUS 01 | MOD 01 | DIFERENCIAL DE PRESSÃO - PT-19 / SENSOR DE TEMPERATURA E UMIDADE - TUT-19 | DIFERENCIAL DE PRESSÃO - PT-19 | SENSOR DE TEMPERATURA E UMIDADE - TUT-19
2 VIAS 0,75mm BLINDADO | 1 | 1 | REDE DE SENSORES MODBUS 01 | MOD 01 | SENSOR DE TEMPERATURA E UMIDADE - TUT-19 / DIFERENCIAL DE PRESSÃO - PT-20 | SENSOR DE TEMPERATURA E UMIDADE - TUT-19 | DIFERENCIAL DE PRESSÃO - PT-20
2 VIAS 0,75mm BLINDADO | 1 | 1 | REDE DE SENSORES MODBUS 01 | MOD 01 | DIFERENCIAL DE PRESSÃO - PT-20 / SENSOR DE TEMPERATURA E UMIDADE - TUT-20 | DIFERENCIAL DE PRESSÃO - PT-20 | SENSOR DE TEMPERATURA E UMIDADE - TUT-20
2 VIAS 0,75mm BLINDADO | 1 | 1 | REDE DE SENSORES MODBUS 01 | MOD 01 | SENSOR DE TEMPERATURA E UMIDADE - TUT-20 / DIFERENCIAL DE PRESSÃO - PT-21 | SENSOR DE TEMPERATURA E UMIDADE - TUT-20 | DIFERENCIAL DE PRESSÃO - PT-21
2 VIAS 0,75mm BLINDADO | 1 | 1 | REDE DE SENSORES MODBUS 01 | MOD 01 | DIFERENCIAL DE PRESSÃO - PT-21 / SENSOR DE TEMPERATURA E UMIDADE - TUT-21 | DIFERENCIAL DE PRESSÃO - PT-21 | SENSOR DE TEMPERATURA E UMIDADE - TUT-21
2 VIAS 0,75mm BLINDADO | 1 | 1 | REDE DE SENSORES MODBUS 01 | MOD 01 | SENSOR DE TEMPERATURA E UMIDADE - TUT-21 / DIFERENCIAL DE PRESSÃO - PT-22 | SENSOR DE TEMPERATURA E UMIDADE - TUT-21 | DIFERENCIAL DE PRESSÃO - PT-22
2 VIAS 0,75mm BLINDADO | 1 | 1 | REDE DE SENSORES MODBUS 01 | MOD 01 | DIFERENCIAL DE PRESSÃO - PT-22 / SENSOR DE TEMPERATURA E UMIDADE - TUT-22 | DIFERENCIAL DE PRESSÃO - PT-22 | SENSOR DE TEMPERATURA E UMIDADE - TUT-22
/
2 VIAS 2x1,5mm PP | 1 | 1 | ALIMENTAÇÃO SENSORES MODBUS 01 | MOD 01 | QAU.C00.00.01 / DIFERENCIAL DE PRESSÃO - PT-01 | QAU.C00.00.01 | DIFERENCIAL DE PRESSÃO - PT-01
2 VIAS 2x1,5mm PP | 1 | 1 | ALIMENTAÇÃO SENSORES MODBUS 01 | MOD 01 | DIFERENCIAL DE PRESSÃO - PT-01 / SENSOR DE TEMPERATURA E UMIDADE - TUT-01 | DIFERENCIAL DE PRESSÃO - PT-01 | SENSOR DE TEMPERATURA E UMIDADE - TUT-01
2 VIAS 2x1,5mm PP | 1 | 1 | ALIMENTAÇÃO SENSORES MODBUS 01 | MOD 01 | SENSOR DE TEMPERATURA E UMIDADE - TUT-01 / DIFERENCIAL DE PRESSÃO - PT-02 | SENSOR DE TEMPERATURA E UMIDADE - TUT-01 | DIFERENCIAL DE PRESSÃO - PT-02
2 VIAS 2x1,5mm PP | 1 | 1 | ALIMENTAÇÃO SENSORES MODBUS 01 | MOD 01 | DIFERENCIAL DE PRESSÃO - PT-02 / SENSOR DE TEMPERATURA E UMIDADE - TUT-02 | DIFERENCIAL DE PRESSÃO - PT-02 | SENSOR DE TEMPERATURA E UMIDADE - TUT-02
2 VIAS 2x1,5mm PP | 1 | 1 | ALIMENTAÇÃO SENSORES MODBUS 01 | MOD 01 | SENSOR DE TEMPERATURA E UMIDADE - TUT-02 / DIFERENCIAL DE PRESSÃO - PT-46 | SENSOR DE TEMPERATURA E UMIDADE - TUT-02 | DIFERENCIAL DE PRESSÃO - PT-46
2 VIAS 2x1,5mm PP | 1 | 1 | ALIMENTAÇÃO SENSORES MODBUS 01 | MOD 01 | DIFERENCIAL DE PRESSÃO - PT-46 / SENSOR DE TEMPERATURA E UMIDADE - TUT-46 | DIFERENCIAL DE PRESSÃO - PT-46 | SENSOR DE TEMPERATURA E UMIDADE - TUT-46
2 VIAS 2x1,5mm PP | 1 | 1 | ALIMENTAÇÃO SENSORES MODBUS 01 | MOD 01 | SENSOR DE TEMPERATURA E UMIDADE - TUT-46 / DIFERENCIAL DE PRESSÃO - PT-45 | SENSOR DE TEMPERATURA E UMIDADE - TUT-46 | DIFERENCIAL DE PRESSÃO - PT-45
2 VIAS 2x1,5mm PP | 1 | 1 | ALIMENTAÇÃO SENSORES MODBUS 01 | MOD 01 | DIFERENCIAL DE PRESSÃO - PT-45 / SENSOR DE TEMPERATURA E UMIDADE - TUT-45 | DIFERENCIAL DE PRESSÃO - PT-45 | SENSOR DE TEMPERATURA E UMIDADE - TUT-45
2 VIAS 2x1,5mm PP | 1 | 1 | ALIMENTAÇÃO SENSORES MODBUS 01 | MOD 01 | SENSOR DE TEMPERATURA E UMIDADE - TUT-45 / DIFERENCIAL DE PRESSÃO - PT-03 | SENSOR DE TEMPERATURA E UMIDADE - TUT-45 | DIFERENCIAL DE PRESSÃO - PT-03
2 VIAS 2x1,5mm PP | 1 | 1 | ALIMENTAÇÃO SENSORES MODBUS 01 | MOD 01 | DIFERENCIAL DE PRESSÃO - PT-03 / SENSOR DE TEMPERATURA E UMIDADE - TUT-03 | DIFERENCIAL DE PRESSÃO - PT-03 | SENSOR DE TEMPERATURA E UMIDADE - TUT-03
2 VIAS 2x1,5mm PP | 1 | 1 | ALIMENTAÇÃO SENSORES MODBUS 01 | MOD 01 | SENSOR DE TEMPERATURA E UMIDADE - TUT-03 / DIFERENCIAL DE PRESSÃO - PT-43 | SENSOR DE TEMPERATURA E UMIDADE - TUT-03 | DIFERENCIAL DE PRESSÃO - PT-43
2 VIAS 2x1,5mm PP | 1 | 1 | ALIMENTAÇÃO SENSORES MODBUS 01 | MOD 01 | DIFERENCIAL DE PRESSÃO - PT-43 / SENSOR DE TEMPERATURA E UMIDADE - TUT-43 | DIFERENCIAL DE PRESSÃO - PT-43 | SENSOR DE TEMPERATURA E UMIDADE - TUT-43
2 VIAS 2x1,5mm PP | 1 | 1 | ALIMENTAÇÃO SENSORES MODBUS 01 | MOD 01 | SENSOR DE TEMPERATURA E UMIDADE - TUT-43 / DIFERENCIAL DE PRESSÃO - PT-44 | SENSOR DE TEMPERATURA E UMIDADE - TUT-43 | DIFERENCIAL DE PRESSÃO - PT-44
2 VIAS 2x1,5mm PP | 1 | 1 | ALIMENTAÇÃO SENSORES MODBUS 01 | MOD 01 | DIFERENCIAL DE PRESSÃO - PT-44 / SENSOR DE TEMPERATURA E UMIDADE - TUT-44 | DIFERENCIAL DE PRESSÃO - PT-44 | SENSOR DE TEMPERATURA E UMIDADE - TUT-44
2 VIAS 2x1,5mm PP | 1 | 1 | ALIMENTAÇÃO SENSORES MODBUS 01 | MOD 01 | SENSOR DE TEMPERATURA E UMIDADE - TUT-44 / DIFERENCIAL DE PRESSÃO - PT-41 | SENSOR DE TEMPERATURA E UMIDADE - TUT-44 | DIFERENCIAL DE PRESSÃO - PT-41
2 VIAS 2x1,5mm PP | 1 | 1 | ALIMENTAÇÃO SENSORES MODBUS 01 | MOD 01 | DIFERENCIAL DE PRESSÃO - PT-41 / SENSOR DE TEMPERATURA E UMIDADE - TUT-41 | DIFERENCIAL DE PRESSÃO - PT-41 | SENSOR DE TEMPERATURA E UMIDADE - TUT-41
2 VIAS 2x1,5mm PP | 1 | 1 | ALIMENTAÇÃO SENSORES MODBUS 01 | MOD 01 | SENSOR DE TEMPERATURA E UMIDADE - TUT-41 / DIFERENCIAL DE PRESSÃO - PT-40 | SENSOR DE TEMPERATURA E UMIDADE - TUT-41 | DIFERENCIAL DE PRESSÃO - PT-40
2 VIAS 2x1,5mm PP | 1 | 1 | ALIMENTAÇÃO SENSORES MODBUS 01 | MOD 01 | DIFERENCIAL DE PRESSÃO - PT-42 / SENSOR DE TEMPERATURA E UMIDADE - TUT-40 | DIFERENCIAL DE PRESSÃO - PT-42 | SENSOR DE TEMPERATURA E UMIDADE - TUT-40
2 VIAS 2x1,5mm PP | 1 | 1 | ALIMENTAÇÃO SENSORES MODBUS 01 | MOD 01 | SENSOR DE TEMPERATURA E UMIDADE - TUT-42 / DIFERENCIAL DE PRESSÃO - PT-42 | SENSOR DE TEMPERATURA E UMIDADE - TUT-42 | DIFERENCIAL DE PRESSÃO - PT-42
2 VIAS 2x1,5mm PP | 1 | 1 | ALIMENTAÇÃO SENSORES MODBUS 01 | MOD 01 | DIFERENCIAL DE PRESSÃO - PT-40 / SENSOR DE TEMPERATURA E UMIDADE - TUT-42 | DIFERENCIAL DE PRESSÃO - PT-40 | SENSOR DE TEMPERATURA E UMIDADE - TUT-42
2 VIAS 2x1,5mm PP | 1 | 1 | ALIMENTAÇÃO SENSORES MODBUS 01 | MOD 01 | SENSOR DE TEMPERATURA E UMIDADE - TUT-40 / DIFERENCIAL DE PRESSÃO - PT-04 | SENSOR DE TEMPERATURA E UMIDADE - TUT-40 | DIFERENCIAL DE PRESSÃO - PT-04
2 VIAS 2x1,5mm PP | 1 | 1 | ALIMENTAÇÃO SENSORES MODBUS 01 | MOD 01 | DIFERENCIAL DE PRESSÃO - PT-04 / SENSOR DE TEMPERATURA E UMIDADE - TUT-04 | DIFERENCIAL DE PRESSÃO - PT-04 | SENSOR DE TEMPERATURA E UMIDADE - TUT-04
2 VIAS 2x1,5mm PP | 1 | 1 | ALIMENTAÇÃO SENSORES MODBUS 01 | MOD 01 | SENSOR DE TEMPERATURA E UMIDADE - TUT-04 / DIFERENCIAL DE PRESSÃO - PT-05 | SENSOR DE TEMPERATURA E UMIDADE - TUT-04 | DIFERENCIAL DE PRESSÃO - PT-05
2 VIAS 2x1,5mm PP | 1 | 1 | ALIMENTAÇÃO SENSORES MODBUS 01 | MOD 01 | DIFERENCIAL DE PRESSÃO - PT-05 / SENSOR DE TEMPERATURA E UMIDADE - TUT-05 | DIFERENCIAL DE PRESSÃO - PT-05 | SENSOR DE TEMPERATURA E UMIDADE - TUT-05
2 VIAS 2x1,5mm PP | 1 | 1 | ALIMENTAÇÃO SENSORES MODBUS 01 | MOD 01 | SENSOR DE TEMPERATURA E UMIDADE - TUT-05 / DIFERENCIAL DE PRESSÃO - PT-06 | SENSOR DE TEMPERATURA E UMIDADE - TUT-05 | DIFERENCIAL DE PRESSÃO - PT-06
2 VIAS 2x1,5mm PP | 1 | 1 | ALIMENTAÇÃO SENSORES MODBUS 01 | MOD 01 | DIFERENCIAL DE PRESSÃO - PT-06 / SENSOR DE TEMPERATURA E UMIDADE - TUT-06 | DIFERENCIAL DE PRESSÃO - PT-06 | SENSOR DE TEMPERATURA E UMIDADE - TUT-06
2 VIAS 2x1,5mm PP | 1 | 1 | ALIMENTAÇÃO SENSORES MODBUS 01 | MOD 01 | SENSOR DE TEMPERATURA E UMIDADE - TUT-06 / DIFERENCIAL DE PRESSÃO - PT-39 | SENSOR DE TEMPERATURA E UMIDADE - TUT-06 | DIFERENCIAL DE PRESSÃO - PT-39
2 VIAS 2x1,5mm PP | 1 | 1 | ALIMENTAÇÃO SENSORES MODBUS 01 | MOD 01 | DIFERENCIAL DE PRESSÃO - PT-39 / SENSOR DE TEMPERATURA E UMIDADE - TUT-39 | DIFERENCIAL DE PRESSÃO - PT-39 | SENSOR DE TEMPERATURA E UMIDADE - TUT-39
2 VIAS 2x1,5mm PP | 1 | 1 | ALIMENTAÇÃO SENSORES MODBUS 01 | MOD 01 | SENSOR DE TEMPERATURA E UMIDADE - TUT-39 / DIFERENCIAL DE PRESSÃO - PT-07 | SENSOR DE TEMPERATURA E UMIDADE - TUT-39 | DIFERENCIAL DE PRESSÃO - PT-07
2 VIAS 2x1,5mm PP | 1 | 1 | ALIMENTAÇÃO SENSORES MODBUS 01 | MOD 01 | DIFERENCIAL DE PRESSÃO - PT-07 / SENSOR DE TEMPERATURA E UMIDADE - TUT-07 | DIFERENCIAL DE PRESSÃO - PT-07 | SENSOR DE TEMPERATURA E UMIDADE - TUT-07
2 VIAS 2x1,5mm PP | 1 | 1 | ALIMENTAÇÃO SENSORES MODBUS 01 | MOD 01 | SENSOR DE TEMPERATURA E UMIDADE - TUT-07 / DIFERENCIAL DE PRESSÃO - PT-08 | SENSOR DE TEMPERATURA E UMIDADE - TUT-07 | DIFERENCIAL DE PRESSÃO - PT-08
2 VIAS 2x1,5mm PP | 1 | 1 | ALIMENTAÇÃO SENSORES MODBUS 01 | MOD 01 | DIFERENCIAL DE PRESSÃO - PT-08 / SENSOR DE TEMPERATURA E UMIDADE - TUT-08 | DIFERENCIAL DE PRESSÃO - PT-08 | SENSOR DE TEMPERATURA E UMIDADE - TUT-08
/
2 VIAS 2x1,5mm PP | 1 | 1 | ALIMENTAÇÃO SENSORES MODBUS 01 | MOD 01 | QAU.C00.00.01 / SENSOR DE TEMPERATURA E UMIDADE - TUT-08 | QAU.C00.00.01 | SENSOR DE TEMPERATURA E UMIDADE - TUT-08
2 VIAS 2x1,5mm PP | 1 | 1 | ALIMENTAÇÃO SENSORES MODBUS 01 | MOD 01 | SENSOR DE TEMPERATURA E UMIDADE - TUT-08 / DIFERENCIAL DE PRESSÃO - PT-09 | SENSOR DE TEMPERATURA E UMIDADE - TUT-08 | DIFERENCIAL DE PRESSÃO - PT-09
2 VIAS 2x1,5mm PP | 1 | 1 | ALIMENTAÇÃO SENSORES MODBUS 01 | MOD 01 | DIFERENCIAL DE PRESSÃO - PT-09 / SENSOR DE TEMPERATURA E UMIDADE - TUT-09 | DIFERENCIAL DE PRESSÃO - PT-09 | SENSOR DE TEMPERATURA E UMIDADE - TUT-09
2 VIAS 2x1,5mm PP | 1 | 1 | ALIMENTAÇÃO SENSORES MODBUS 01 | MOD 01 | SENSOR DE TEMPERATURA E UMIDADE - TUT-09 / DIFERENCIAL DE PRESSÃO - PT-27 | SENSOR DE TEMPERATURA E UMIDADE - TUT-09 | DIFERENCIAL DE PRESSÃO - PT-27
2 VIAS 2x1,5mm PP | 1 | 1 | ALIMENTAÇÃO SENSORES MODBUS 01 | MOD 01 | DIFERENCIAL DE PRESSÃO - PT-27 / SENSOR DE TEMPERATURA E UMIDADE - TUT-27 | DIFERENCIAL DE PRESSÃO - PT-27 | SENSOR DE TEMPERATURA E UMIDADE - TUT-27
2 VIAS 2x1,5mm PP | 1 | 1 | ALIMENTAÇÃO SENSORES MODBUS 01 | MOD 01 | SENSOR DE TEMPERATURA E UMIDADE - TUT-27 / DIFERENCIAL DE PRESSÃO - PT-28 | SENSOR DE TEMPERATURA E UMIDADE - TUT-27 | DIFERENCIAL DE PRESSÃO - PT-28
2 VIAS 2x1,5mm PP | 1 | 1 | ALIMENTAÇÃO SENSORES MODBUS 01 | MOD 01 | DIFERENCIAL DE PRESSÃO - PT-28 / SENSOR DE TEMPERATURA E UMIDADE - TUT-28 | DIFERENCIAL DE PRESSÃO - PT-28 | SENSOR DE TEMPERATURA E UMIDADE - TUT-28
2 VIAS 2x1,5mm PP | 1 | 1 | ALIMENTAÇÃO SENSORES MODBUS 01 | MOD 01 | SENSOR DE TEMPERATURA E UMIDADE - TUT-28 / DIFERENCIAL DE PRESSÃO - PT-26 | SENSOR DE TEMPERATURA E UMIDADE - TUT-28 | DIFERENCIAL DE PRESSÃO - PT-26
2 VIAS 2x1,5mm PP | 1 | 1 | ALIMENTAÇÃO SENSORES MODBUS 01 | MOD 01 | DIFERENCIAL DE PRESSÃO - PT-26 / SENSOR DE TEMPERATURA E UMIDADE - TUT-26 | DIFERENCIAL DE PRESSÃO - PT-26 | SENSOR DE TEMPERATURA E UMIDADE - TUT-26
2 VIAS 2x1,5mm PP | 1 | 1 | ALIMENTAÇÃO SENSORES MODBUS 01 | MOD 01 | SENSOR DE TEMPERATURA E UMIDADE - TUT-26 / DIFERENCIAL DE PRESSÃO - PT-29 | SENSOR DE TEMPERATURA E UMIDADE - TUT-26 | DIFERENCIAL DE PRESSÃO - PT-29
2 VIAS 2x1,5mm PP | 1 | 1 | ALIMENTAÇÃO SENSORES MODBUS 01 | MOD 01 | DIFERENCIAL DE PRESSÃO - PT-29 / SENSOR DE TEMPERATURA E UMIDADE - TUT-29 | DIFERENCIAL DE PRESSÃO - PT-29 | SENSOR DE TEMPERATURA E UMIDADE - TUT-29
2 VIAS 2x1,5mm PP | 1 | 1 | ALIMENTAÇÃO SENSORES MODBUS 01 | MOD 01 | SENSOR DE TEMPERATURA E UMIDADE - TUT-29 / DIFERENCIAL DE PRESSÃO - PT-30 | SENSOR DE TEMPERATURA E UMIDADE - TUT-29 | DIFERENCIAL DE PRESSÃO - PT-30
2 VIAS 2x1,5mm PP | 1 | 1 | ALIMENTAÇÃO SENSORES MODBUS 01 | MOD 01 | DIFERENCIAL DE PRESSÃO - PT-30 / SENSOR DE TEMPERATURA E UMIDADE - TUT-30 | DIFERENCIAL DE PRESSÃO - PT-30 | SENSOR DE TEMPERATURA E UMIDADE - TUT-30
2 VIAS 2x1,5mm PP | 1 | 1 | ALIMENTAÇÃO SENSORES MODBUS 01 | MOD 01 | SENSOR DE TEMPERATURA E UMIDADE - TUT-30 / DIFERENCIAL DE PRESSÃO - PT-31 | SENSOR DE TEMPERATURA E UMIDADE - TUT-30 | DIFERENCIAL DE PRESSÃO - PT-31
2 VIAS 2x1,5mm PP | 1 | 1 | ALIMENTAÇÃO SENSORES MODBUS 01 | MOD 01 | DIFERENCIAL DE PRESSÃO - PT-31 / SENSOR DE TEMPERATURA E UMIDADE - TUT-31 | DIFERENCIAL DE PRESSÃO - PT-31 | SENSOR DE TEMPERATURA E UMIDADE - TUT-31
2 VIAS 2x1,5mm PP | 1 | 1 | ALIMENTAÇÃO SENSORES MODBUS 01 | MOD 01 | SENSOR DE TEMPERATURA E UMIDADE - TUT-31 / DIFERENCIAL DE PRESSÃO - PT-32 | SENSOR DE TEMPERATURA E UMIDADE - TUT-31 | DIFERENCIAL DE PRESSÃO - PT-32
2 VIAS 2x1,5mm PP | 1 | 1 | ALIMENTAÇÃO SENSORES MODBUS 01 | MOD 01 | DIFERENCIAL DE PRESSÃO - PT-32 / SENSOR DE TEMPERATURA E UMIDADE - TUT-32 | DIFERENCIAL DE PRESSÃO - PT-32 | SENSOR DE TEMPERATURA E UMIDADE - TUT-32
2 VIAS 2x1,5mm PP | 1 | 1 | ALIMENTAÇÃO SENSORES MODBUS 01 | MOD 01 | SENSOR DE TEMPERATURA E UMIDADE - TUT-32 / DIFERENCIAL DE PRESSÃO - PT-33 | SENSOR DE TEMPERATURA E UMIDADE - TUT-32 | DIFERENCIAL DE PRESSÃO - PT-33
2 VIAS 2x1,5mm PP | 1 | 1 | ALIMENTAÇÃO SENSORES MODBUS 01 | MOD 01 | DIFERENCIAL DE PRESSÃO - PT-33 / SENSOR DE TEMPERATURA E UMIDADE - TUT-33 | DIFERENCIAL DE PRESSÃO - PT-33 | SENSOR DE TEMPERATURA E UMIDADE - TUT-33
2 VIAS 2x1,5mm PP | 1 | 1 | ALIMENTAÇÃO SENSORES MODBUS 01 | MOD 01 | SENSOR DE TEMPERATURA E UMIDADE - TUT-33 / DIFERENCIAL DE PRESSÃO - PT-34 | SENSOR DE TEMPERATURA E UMIDADE - TUT-33 | DIFERENCIAL DE PRESSÃO - PT-34
2 VIAS 2x1,5mm PP | 1 | 1 | ALIMENTAÇÃO SENSORES MODBUS 01 | MOD 01 | DIFERENCIAL DE PRESSÃO - PT-34 / SENSOR DE TEMPERATURA E UMIDADE - TUT-34 | DIFERENCIAL DE PRESSÃO - PT-34 | SENSOR DE TEMPERATURA E UMIDADE - TUT-34
2 VIAS 2x1,5mm PP | 1 | 1 | ALIMENTAÇÃO SENSORES MODBUS 01 | MOD 01 | SENSOR DE TEMPERATURA E UMIDADE - TUT-34 / DIFERENCIAL DE PRESSÃO - PT-35 | SENSOR DE TEMPERATURA E UMIDADE - TUT-34 | DIFERENCIAL DE PRESSÃO - PT-35
2 VIAS 2x1,5mm PP | 1 | 1 | ALIMENTAÇÃO SENSORES MODBUS 01 | MOD 01 | DIFERENCIAL DE PRESSÃO - PT-35 / SENSOR DE TEMPERATURA E UMIDADE - TUT-35 | DIFERENCIAL DE PRESSÃO - PT-35 | SENSOR DE TEMPERATURA E UMIDADE - TUT-35
2 VIAS 2x1,5mm PP | 1 | 1 | ALIMENTAÇÃO SENSORES MODBUS 01 | MOD 01 | SENSOR DE TEMPERATURA E UMIDADE - TUT-35 / DIFERENCIAL DE PRESSÃO - PT-36 | SENSOR DE TEMPERATURA E UMIDADE - TUT-35 | DIFERENCIAL DE PRESSÃO - PT-36
2 VIAS 2x1,5mm PP | 1 | 1 | ALIMENTAÇÃO SENSORES MODBUS 01 | MOD 01 | DIFERENCIAL DE PRESSÃO - PT-36 / SENSOR DE TEMPERATURA E UMIDADE - TUT-36 | DIFERENCIAL DE PRESSÃO - PT-36 | SENSOR DE TEMPERATURA E UMIDADE - TUT-36
2 VIAS 2x1,5mm PP | 1 | 1 | ALIMENTAÇÃO SENSORES MODBUS 01 | MOD 01 | SENSOR DE TEMPERATURA E UMIDADE - TUT-36 / DIFERENCIAL DE PRESSÃO - PT-37 | SENSOR DE TEMPERATURA E UMIDADE - TUT-36 | DIFERENCIAL DE PRESSÃO - PT-37
2 VIAS 2x1,5mm PP | 1 | 1 | ALIMENTAÇÃO SENSORES MODBUS 01 | MOD 01 | DIFERENCIAL DE PRESSÃO - PT-37 / SENSOR DE TEMPERATURA E UMIDADE - TUT-37 | DIFERENCIAL DE PRESSÃO - PT-37 | SENSOR DE TEMPERATURA E UMIDADE - TUT-37
2 VIAS 2x1,5mm PP | 1 | 1 | ALIMENTAÇÃO SENSORES MODBUS 01 | MOD 01 | SENSOR DE TEMPERATURA E UMIDADE - TUT-37 / DIFERENCIAL DE PRESSÃO - PT-38 | SENSOR DE TEMPERATURA E UMIDADE - TUT-37 | DIFERENCIAL DE PRESSÃO - PT-38
2 VIAS 2x1,5mm PP | 1 | 1 | ALIMENTAÇÃO SENSORES MODBUS 01 | MOD 01 | DIFERENCIAL DE PRESSÃO - PT-38 / SENSOR DE TEMPERATURA E UMIDADE - TUT-38 | DIFERENCIAL DE PRESSÃO - PT-38 | SENSOR DE TEMPERATURA E UMIDADE - TUT-38
2 VIAS 2x1,5mm PP | 1 | 1 | ALIMENTAÇÃO SENSORES MODBUS 01 | MOD 01 | SENSOR DE TEMPERATURA E UMIDADE - TUT-38 / DIFERENCIAL DE PRESSÃO - PT-10 | SENSOR DE TEMPERATURA E UMIDADE - TUT-38 | DIFERENCIAL DE PRESSÃO - PT-10
2 VIAS 2x1,5mm PP | 1 | 1 | ALIMENTAÇÃO SENSORES MODBUS 01 | MOD 01 | DIFERENCIAL DE PRESSÃO - PT-10 / SENSOR DE TEMPERATURA E UMIDADE - TUT-10 | DIFERENCIAL DE PRESSÃO - PT-10 | SENSOR DE TEMPERATURA E UMIDADE - TUT-10
2 VIAS 2x1,5mm PP | 1 | 1 | ALIMENTAÇÃO SENSORES MODBUS 01 | MOD 01 | SENSOR DE TEMPERATURA E UMIDADE - TUT-10 / DIFERENCIAL DE PRESSÃO - PT-11 | SENSOR DE TEMPERATURA E UMIDADE - TUT-10 | DIFERENCIAL DE PRESSÃO - PT-11
/
2 VIAS 2x1,5mm PP | 1 | 1 | ALIMENTAÇÃO SENSORES MODBUS 01 | MOD 01 | QAU.C00.00.01 / DIFERENCIAL DE PRESSÃO - PT-13 | QAU.C00.00.01 | DIFERENCIAL DE PRESSÃO - PT-13
2 VIAS 2x1,5mm PP | 1 | 1 | ALIMENTAÇÃO SENSORES MODBUS 01 | MOD 01 | DIFERENCIAL DE PRESSÃO - PT-13 / SENSOR DE TEMPERATURA E UMIDADE - TUT-13 | DIFERENCIAL DE PRESSÃO - PT-13 | SENSOR DE TEMPERATURA E UMIDADE - TUT-13
2 VIAS 2x1,5mm PP | 1 | 1 | ALIMENTAÇÃO SENSORES MODBUS 01 | MOD 01 | SENSOR DE TEMPERATURA E UMIDADE - TUT-13 / DIFERENCIAL DE PRESSÃO - PT-12 | SENSOR DE TEMPERATURA E UMIDADE - TUT-13 | DIFERENCIAL DE PRESSÃO - PT-12
2 VIAS 2x1,5mm PP | 1 | 1 | ALIMENTAÇÃO SENSORES MODBUS 01 | MOD 01 | DIFERENCIAL DE PRESSÃO - PT-12 / SENSOR DE TEMPERATURA E UMIDADE - TUT-12 | DIFERENCIAL DE PRESSÃO - PT-12 | SENSOR DE TEMPERATURA E UMIDADE - TUT-12
2 VIAS 2x1,5mm PP | 1 | 1 | ALIMENTAÇÃO SENSORES MODBUS 01 | MOD 01 | SENSOR DE TEMPERATURA E UMIDADE - TUT-12 / DIFERENCIAL DE PRESSÃO - PT-25 | SENSOR DE TEMPERATURA E UMIDADE - TUT-12 | DIFERENCIAL DE PRESSÃO - PT-25
2 VIAS 2x1,5mm PP | 1 | 1 | ALIMENTAÇÃO SENSORES MODBUS 01 | MOD 01 | DIFERENCIAL DE PRESSÃO - PT-25 / SENSOR DE TEMPERATURA E UMIDADE - TUT-25 | DIFERENCIAL DE PRESSÃO - PT-25 | SENSOR DE TEMPERATURA E UMIDADE - TUT-25
2 VIAS 2x1,5mm PP | 1 | 1 | ALIMENTAÇÃO SENSORES MODBUS 01 | MOD 01 | SENSOR DE TEMPERATURA E UMIDADE - TUT-25 / DIFERENCIAL DE PRESSÃO - PT-24 | SENSOR DE TEMPERATURA E UMIDADE - TUT-25 | DIFERENCIAL DE PRESSÃO - PT-24
2 VIAS 2x1,5mm PP | 1 | 1 | ALIMENTAÇÃO SENSORES MODBUS 01 | MOD 01 | DIFERENCIAL DE PRESSÃO - PT-24 / SENSOR DE TEMPERATURA E UMIDADE - TUT-24 | DIFERENCIAL DE PRESSÃO - PT-24 | SENSOR DE TEMPERATURA E UMIDADE - TUT-24
2 VIAS 2x1,5mm PP | 1 | 1 | ALIMENTAÇÃO SENSORES MODBUS 01 | MOD 01 | SENSOR DE TEMPERATURA E UMIDADE - TUT-24 / DIFERENCIAL DE PRESSÃO - PT-23 | SENSOR DE TEMPERATURA E UMIDADE - TUT-24 | DIFERENCIAL DE PRESSÃO - PT-23
2 VIAS 2x1,5mm PP | 1 | 1 | ALIMENTAÇÃO SENSORES MODBUS 01 | MOD 01 | DIFERENCIAL DE PRESSÃO - PT-23 / SENSOR DE TEMPERATURA E UMIDADE - TUT-23 | DIFERENCIAL DE PRESSÃO - PT-23 | SENSOR DE TEMPERATURA E UMIDADE - TUT-23
2 VIAS 2x1,5mm PP | 1 | 1 | ALIMENTAÇÃO SENSORES MODBUS 01 | MOD 01 | SENSOR DE TEMPERATURA E UMIDADE - TUT-23 / DIFERENCIAL DE PRESSÃO - PT-14 | SENSOR DE TEMPERATURA E UMIDADE - TUT-23 | DIFERENCIAL DE PRESSÃO - PT-14
2 VIAS 2x1,5mm PP | 1 | 1 | ALIMENTAÇÃO SENSORES MODBUS 01 | MOD 01 | DIFERENCIAL DE PRESSÃO - PT-14 / SENSOR DE TEMPERATURA E UMIDADE - TUT-14 | DIFERENCIAL DE PRESSÃO - PT-14 | SENSOR DE TEMPERATURA E UMIDADE - TUT-14
2 VIAS 2x1,5mm PP | 1 | 1 | ALIMENTAÇÃO SENSORES MODBUS 01 | MOD 01 | SENSOR DE TEMPERATURA E UMIDADE - TUT-14 / DIFERENCIAL DE PRESSÃO - PT-17 | SENSOR DE TEMPERATURA E UMIDADE - TUT-14 | DIFERENCIAL DE PRESSÃO - PT-17
2 VIAS 2x1,5mm PP | 1 | 1 | ALIMENTAÇÃO SENSORES MODBUS 01 | MOD 01 | DIFERENCIAL DE PRESSÃO - PT-17 / SENSOR DE TEMPERATURA E UMIDADE - TUT-17 | DIFERENCIAL DE PRESSÃO - PT-17 | SENSOR DE TEMPERATURA E UMIDADE - TUT-17
2 VIAS 2x1,5mm PP | 1 | 1 | ALIMENTAÇÃO SENSORES MODBUS 01 | MOD 01 | SENSOR DE TEMPERATURA E UMIDADE - TUT-17 / DIFERENCIAL DE PRESSÃO - PT-18 | SENSOR DE TEMPERATURA E UMIDADE - TUT-17 | DIFERENCIAL DE PRESSÃO - PT-18
2 VIAS 2x1,5mm PP | 1 | 1 | ALIMENTAÇÃO SENSORES MODBUS 01 | MOD 01 | DIFERENCIAL DE PRESSÃO - PT-18 / SENSOR DE TEMPERATURA E UMIDADE - TUT-18 | DIFERENCIAL DE PRESSÃO - PT-18 | SENSOR DE TEMPERATURA E UMIDADE - TUT-18
2 VIAS 2x1,5mm PP | 1 | 1 | ALIMENTAÇÃO SENSORES MODBUS 01 | MOD 01 | SENSOR DE TEMPERATURA E UMIDADE - TUT-18 / DIFERENCIAL DE PRESSÃO - PT-15 | SENSOR DE TEMPERATURA E UMIDADE - TUT-18 | DIFERENCIAL DE PRESSÃO - PT-15
2 VIAS 2x1,5mm PP | 1 | 1 | ALIMENTAÇÃO SENSORES MODBUS 01 | MOD 01 | DIFERENCIAL DE PRESSÃO - PT-15 / SENSOR DE TEMPERATURA E UMIDADE - TUT-15 | DIFERENCIAL DE PRESSÃO - PT-15 | SENSOR DE TEMPERATURA E UMIDADE - TUT-15
2 VIAS 2x1,5mm PP | 1 | 1 | ALIMENTAÇÃO SENSORES MODBUS 01 | MOD 01 | SENSOR DE TEMPERATURA E UMIDADE - TUT-15 / DIFERENCIAL DE PRESSÃO - PT-16 | SENSOR DE TEMPERATURA E UMIDADE - TUT-15 | DIFERENCIAL DE PRESSÃO - PT-16
2 VIAS 2x1,5mm PP | 1 | 1 | ALIMENTAÇÃO SENSORES MODBUS 01 | MOD 01 | DIFERENCIAL DE PRESSÃO - PT-16 / SENSOR DE TEMPERATURA E UMIDADE - TUT-16 | DIFERENCIAL DE PRESSÃO - PT-16 | SENSOR DE TEMPERATURA E UMIDADE - TUT-16
2 VIAS 2x1,5mm PP | 1 | 1 | ALIMENTAÇÃO SENSORES MODBUS 01 | MOD 01 | SENSOR DE TEMPERATURA E UMIDADE - TUT-16 / DIFERENCIAL DE PRESSÃO - PT-19 | SENSOR DE TEMPERATURA E UMIDADE - TUT-16 | DIFERENCIAL DE PRESSÃO - PT-19
2 VIAS 2x1,5mm PP | 1 | 1 | ALIMENTAÇÃO SENSORES MODBUS 01 | MOD 01 | DIFERENCIAL DE PRESSÃO - PT-19 / SENSOR DE TEMPERATURA E UMIDADE - TUT-19 | DIFERENCIAL DE PRESSÃO - PT-19 | SENSOR DE TEMPERATURA E UMIDADE - TUT-19
2 VIAS 2x1,5mm PP | 1 | 1 | ALIMENTAÇÃO SENSORES MODBUS 01 | MOD 01 | SENSOR DE TEMPERATURA E UMIDADE - TUT-19 / DIFERENCIAL DE PRESSÃO - PT-20 | SENSOR DE TEMPERATURA E UMIDADE - TUT-19 | DIFERENCIAL DE PRESSÃO - PT-20
2 VIAS 2x1,5mm PP | 1 | 1 | ALIMENTAÇÃO SENSORES MODBUS 01 | MOD 01 | DIFERENCIAL DE PRESSÃO - PT-20 / SENSOR DE TEMPERATURA E UMIDADE - TUT-20 | DIFERENCIAL DE PRESSÃO - PT-20 | SENSOR DE TEMPERATURA E UMIDADE - TUT-20
2 VIAS 2x1,5mm PP | 1 | 1 | ALIMENTAÇÃO SENSORES MODBUS 01 | MOD 01 | SENSOR DE TEMPERATURA E UMIDADE - TUT-20 / DIFERENCIAL DE PRESSÃO - PT-21 | SENSOR DE TEMPERATURA E UMIDADE - TUT-20 | DIFERENCIAL DE PRESSÃO - PT-21
2 VIAS 2x1,5mm PP | 1 | 1 | ALIMENTAÇÃO SENSORES MODBUS 01 | MOD 01 | DIFERENCIAL DE PRESSÃO - PT-21 / SENSOR DE TEMPERATURA E UMIDADE - TUT-21 | DIFERENCIAL DE PRESSÃO - PT-21 | SENSOR DE TEMPERATURA E UMIDADE - TUT-21
2 VIAS 2x1,5mm PP | 1 | 1 | ALIMENTAÇÃO SENSORES MODBUS 01 | MOD 01 | SENSOR DE TEMPERATURA E UMIDADE - TUT-21 / DIFERENCIAL DE PRESSÃO - PT-22 | SENSOR DE TEMPERATURA E UMIDADE - TUT-21 | DIFERENCIAL DE PRESSÃO - PT-22
2 VIAS 2x1,5mm PP | 1 | 1 | ALIMENTAÇÃO SENSORES MODBUS 01 | MOD 01 | DIFERENCIAL DE PRESSÃO - PT-22 / SENSOR DE TEMPERATURA E UMIDADE - TUT-22 | DIFERENCIAL DE PRESSÃO - PT-22 | SENSOR DE TEMPERATURA E UMIDADE - TUT-22
/
2 VIAS 0,75mm BLINDADO | 1 | 1 | REDE SENSORES MODBUS FREEZERS | MOD FREEZERS | QAU.C00.00.01 / ULTRA FREEZERS - UF-04 | QAU.C00.00.01 | ULTRA FREEZERS - UF-04
2 VIAS 0,75mm BLINDADO | 1 | 1 | REDE SENSORES MODBUS FREEZERS | MOD FREEZERS | ULTRA FREEZERS - UF-04 / ULTRA FREEZERS - UF-05 | ULTRA FREEZERS - UF-04 | ULTRA FREEZERS - UF-05
2 VIAS 0,75mm BLINDADO | 1 | 1 | REDE SENSORES MODBUS FREEZERS | MOD FREEZERS | ULTRA FREEZERS - UF-05 / ULTRA FREEZERS - UF-10 | ULTRA FREEZERS - UF-05 | ULTRA FREEZERS - UF-10
2 VIAS 0,75mm BLINDADO | 1 | 1 | REDE SENSORES MODBUS FREEZERS | MOD FREEZERS | ULTRA FREEZERS - UF-10 / ULTRA FREEZERS - UF-11 | ULTRA FREEZERS - UF-10 | ULTRA FREEZERS - UF-11
2 VIAS 0,75mm BLINDADO | 1 | 1 | REDE SENSORES MODBUS FREEZERS | MOD FREEZERS | ULTRA FREEZERS - UF-11 / ULTRA FREEZERS - UF-12 | ULTRA FREEZERS - UF-11 | ULTRA FREEZERS - UF-12
2 VIAS 0,75mm BLINDADO | 1 | 1 | REDE SENSORES MODBUS FREEZERS | MOD FREEZERS | ULTRA FREEZERS - UF-12 / ULTRA FREEZERS - UF-13 | ULTRA FREEZERS - UF-12 | ULTRA FREEZERS - UF-13
2 VIAS 0,75mm BLINDADO | 1 | 1 | REDE SENSORES MODBUS FREEZERS | MOD FREEZERS | ULTRA FREEZERS - UF-13 / ULTRA FREEZERS - UF-14 | ULTRA FREEZERS - UF-13 | ULTRA FREEZERS - UF-14
2 VIAS 0,75mm BLINDADO | 1 | 1 | REDE SENSORES MODBUS FREEZERS | MOD FREEZERS | ULTRA FREEZERS - UF-14 / ULTRA FREEZERS - UF-15 | ULTRA FREEZERS - UF-14 | ULTRA FREEZERS - UF-15
2 VIAS 0,75mm BLINDADO | 1 | 1 | REDE SENSORES MODBUS FREEZERS | MOD FREEZERS | ULTRA FREEZERS - UF-15 / ULTRA FREEZERS - UF-16 | ULTRA FREEZERS - UF-15 | ULTRA FREEZERS - UF-16
2 VIAS 0,75mm BLINDADO | 1 | 1 | REDE SENSORES MODBUS FREEZERS | MOD FREEZERS | ULTRA FREEZERS - UF-16 / ULTRA FREEZERS - UF-17 | ULTRA FREEZERS - UF-16 | ULTRA FREEZERS - UF-17
2 VIAS 0,75mm BLINDADO | 1 | 1 | REDE SENSORES MODBUS FREEZERS | MOD FREEZERS | ULTRA FREEZERS - UF-17 / ULTRA FREEZERS - UF-18 | ULTRA FREEZERS - UF-17 | ULTRA FREEZERS - UF-18
2 VIAS 0,75mm BLINDADO | 1 | 1 | REDE SENSORES MODBUS FREEZERS | MOD FREEZERS | ULTRA FREEZERS - UF-18 / ULTRA FREEZERS - UF-09 | ULTRA FREEZERS - UF-18 | ULTRA FREEZERS - UF-09
2 VIAS 0,75mm BLINDADO | 1 | 1 | REDE SENSORES MODBUS FREEZERS | MOD FREEZERS | ULTRA FREEZERS - UF-09 / ULTRA FREEZERS - UF-08 | ULTRA FREEZERS - UF-09 | ULTRA FREEZERS - UF-08
2 VIAS 0,75mm BLINDADO | 1 | 1 | REDE SENSORES MODBUS FREEZERS | MOD FREEZERS | ULTRA FREEZERS - UF-08 / ULTRA FREEZERS - UF-07 | ULTRA FREEZERS - UF-08 | ULTRA FREEZERS - UF-07
2 VIAS 0,75mm BLINDADO | 1 | 1 | REDE SENSORES MODBUS FREEZERS | MOD FREEZERS | ULTRA FREEZERS - UF-07 / ULTRA FREEZERS - UF-06 | ULTRA FREEZERS - UF-07 | ULTRA FREEZERS - UF-06
2 VIAS 0,75mm BLINDADO | 1 | 1 | REDE SENSORES MODBUS FREEZERS | MOD FREEZERS | ULTRA FREEZERS - UF-06 / ULTRA FREEZERS - UF-02 | ULTRA FREEZERS - UF-06 | ULTRA FREEZERS - UF-02
2 VIAS 0,75mm BLINDADO | 1 | 1 | REDE SENSORES MODBUS FREEZERS | MOD FREEZERS | ULTRA FREEZERS - UF-02 / ULTRA FREEZERS - UF-03 | ULTRA FREEZERS - UF-02 | ULTRA FREEZERS - UF-03
2 VIAS 0,75mm BLINDADO | 1 | 1 | REDE SENSORES MODBUS FREEZERS | MOD FREEZERS | ULTRA FREEZERS - UF-03 / ULTRA FREEZERS - UF-01 | ULTRA FREEZERS - UF-03 | ULTRA FREEZERS - UF-01
/
QAU.C00.01.01 - SUPERIOR
TIPO DE CABO | QUANTIDADE DE CABOS | QUANTIDADE DE PONTOS | FUNÇÃO | REDE | TAG | ORIGEM | DESTINO | STATUS
/
UTP CAT6 | 1 | 1 | REED SWITCH | I/O | REED-49 / QAU.C00.01.01 | REED-49 | QAU.C00.01.01
UTP CAT6 | 1 | 1 | REED SWITCH | I/O | REED-50 / QAU.C00.01.01 | REED-50 | QAU.C00.01.01
UTP CAT6 | 1 | 1 | REED SWITCH | I/O | REED-51 / QAU.C00.01.01 | REED-51 | QAU.C00.01.01
UTP CAT6 | 1 | 1 | REED SWITCH | I/O | REED-52 / QAU.C00.01.01 | REED-52 | QAU.C00.01.01
UTP CAT6 | 1 | 1 | REED SWITCH | I/O | REED-53 / QAU.C00.01.01 | REED-53 | QAU.C00.01.01
UTP CAT6 | 1 | 1 | REED SWITCH | I/O | REED-54 / QAU.C00.01.01 | REED-54 | QAU.C00.01.01
UTP CAT6 | 1 | 1 | REED SWITCH | I/O | REED-55 / QAU.C00.01.01 | REED-55 | QAU.C00.01.01
UTP CAT6 | 1 | 1 | REED SWITCH | I/O | REED-56 / QAU.C00.01.01 | REED-56 | QAU.C00.01.01
UTP CAT6 | 1 | 1 | REED SWITCH | I/O | REED-57 / QAU.C00.01.01 | REED-57 | QAU.C00.01.01
UTP CAT6 | 1 | 1 | REED SWITCH | I/O | REED-58 / QAU.C00.01.01 | REED-58 | QAU.C00.01.01
UTP CAT6 | 1 | 1 | REED SWITCH | I/O | REED-59 / QAU.C00.01.01 | REED-59 | QAU.C00.01.01
UTP CAT6 | 1 | 1 | REED SWITCH | I/O | REED-60 / QAU.C00.01.01 | REED-60 | QAU.C00.01.01
UTP CAT6 | 1 | 1 | REED SWITCH | I/O | REED-61 / QAU.C00.01.01 | REED-61 | QAU.C00.01.01
UTP CAT6 | 1 | 1 | REED SWITCH | I/O | REED-62 / QAU.C00.01.01 | REED-62 | QAU.C00.01.01
UTP CAT6 | 1 | 1 | REED SWITCH | I/O | REED-63 / QAU.C00.01.01 | REED-63 | QAU.C00.01.01
UTP CAT6 | 1 | 1 | REED SWITCH | I/O | REED-64 / QAU.C00.01.01 | REED-64 | QAU.C00.01.01
UTP CAT6 | 1 | 1 | REED SWITCH | I/O | REED-65 / QAU.C00.01.01 | REED-65 | QAU.C00.01.01
UTP CAT6 | 1 | 1 | REED SWITCH | I/O | REED-66 / QAU.C00.01.01 | REED-66 | QAU.C00.01.01
UTP CAT6 | 1 | 1 | REED SWITCH | I/O | REED-67 / QAU.C00.01.01 | REED-67 | QAU.C00.01.01
UTP CAT6 | 1 | 1 | REED SWITCH | I/O | REED-68 / QAU.C00.01.01 | REED-68 | QAU.C00.01.01
UTP CAT6 | 1 | 1 | REED SWITCH | I/O | REED-69 / QAU.C00.01.01 | REED-69 | QAU.C00.01.01
UTP CAT6 | 1 | 1 | REED SWITCH | I/O | REED-70 / QAU.C00.01.01 | REED-70 | QAU.C00.01.01
UTP CAT6 | 1 | 1 | REED SWITCH | I/O | REED-71 / QAU.C00.01.01 | REED-71 | QAU.C00.01.01
/
UTP CAT6 | 1 | 1 | CONTROLADORA DE ACESSO | I/O | CSEG04 / QAU.C00.01.01 | CSEG04 | QAU.C00.01.01
UTP CAT6 | 1 | 1 | CONTROLADORA DE ACESSO | I/O | CSEG05 / QAU.C00.01.01 | CSEG05 | QAU.C00.01.01
/
2 VIAS 2x1,5mm PP | 2 | 2 | STATUS ELEVADOR | I/O | /
4 VIAS 0,75mm | 14 | 27 | STATUS RESISTÊNCIA | I/O | QAU.C00.01.01 / QAC.C00.01.21 | QAU.C00.01.01 | QAC.C00.01.21
|  |  | COMANDO RESISTÊNCIA | I/O | QAU.C00.01.01 / QAC.C00.01.21 | QAU.C00.01.01 | QAC.C00.01.21
4 VIAS 0,75mm | 17 | 33 | STATUS RESISTÊNCIA | I/O | QAU.C00.01.01 / QAC.C00.01.22 | QAU.C00.01.01 | QAC.C00.01.22
|  |  | COMANDO RESISTÊNCIA | I/O | QAU.C00.01.01 / QAC.C00.01.22 | QAU.C00.01.01 | QAC.C00.01.22
/
2 VIAS 0,75mm BLINDADO | 1 | 1 | REDE DE SENSORES MODBUS 02 | MOD 02 | QAU.C00.01.01 / MM-QNB.C00.01.10 | QAU.C00.01.01 | MM-QNB.C00.01.10
2 VIAS 0,75mm BLINDADO | 1 | 1 | REDE DE SENSORES MODBUS 02 | MOD 02 | MM-QNB.C00.01.10 / MM-QNB.C00.01.11 | MM-QNB.C00.01.10 | MM-QNB.C00.01.11
2 VIAS 0,75mm BLINDADO | 1 | 1 | REDE DE SENSORES MODBUS 02 | MOD 02 | MM-QNB.C00.01.11 / MM-QNB.C00.01.12 | MM-QNB.C00.01.11 | MM-QNB.C00.01.12
2 VIAS 0,75mm BLINDADO | 1 | 1 | REDE DE SENSORES MODBUS 02 | MOD 02 | MM-QNB.C00.01.12 / MM-QNB.C00.01.13 | MM-QNB.C00.01.12 | MM-QNB.C00.01.13
2 VIAS 0,75mm BLINDADO | 1 | 1 | REDE DE SENSORES MODBUS 02 | MOD 02 | MM-QNB.C00.01.13 / MM-QNB.C00.01.14 | MM-QNB.C00.01.13 | MM-QNB.C00.01.14
2 VIAS 0,75mm BLINDADO | 1 | 1 | REDE DE SENSORES MODBUS 02 | MOD 02 | MM-QNB.C00.01.14 / MM-QNB.C00.01.15 | MM-QNB.C00.01.14 | MM-QNB.C00.01.15
2 VIAS 0,75mm BLINDADO | 1 | 1 | REDE DE SENSORES MODBUS 02 | MOD 02 | MM-QNB.C00.01.15 / DIFERENCIAL DE PRESSÃO - PT-47 | MM-QNB.C00.01.15 | DIFERENCIAL DE PRESSÃO - PT-47
2 VIAS 0,75mm BLINDADO | 1 | 1 | REDE DE SENSORES MODBUS 02 | MOD 02 | DIFERENCIAL DE PRESSÃO - PT-47 / SENSOR DE TEMPERATURA E UMIDADE - TUT-47 | DIFERENCIAL DE PRESSÃO - PT-47 | SENSOR DE TEMPERATURA E UMIDADE - TUT-47
2 VIAS 0,75mm BLINDADO | 1 | 1 | REDE DE SENSORES MODBUS 02 | MOD 02 | SENSOR DE TEMPERATURA E UMIDADE - TUT-47 / DIFERENCIAL DE PRESSÃO - PT-51 | SENSOR DE TEMPERATURA E UMIDADE - TUT-47 | DIFERENCIAL DE PRESSÃO - PT-51
2 VIAS 0,75mm BLINDADO | 1 | 1 | REDE DE SENSORES MODBUS 02 | MOD 02 | DIFERENCIAL DE PRESSÃO - PT-51 / SENSOR DE TEMPERATURA E UMIDADE - TUT-51 | DIFERENCIAL DE PRESSÃO - PT-51 | SENSOR DE TEMPERATURA E UMIDADE - TUT-51
2 VIAS 0,75mm BLINDADO | 1 | 1 | REDE DE SENSORES MODBUS 02 | MOD 02 | SENSOR DE TEMPERATURA E UMIDADE - TUT-51 / DIFERENCIAL DE PRESSÃO - PT-53 | SENSOR DE TEMPERATURA E UMIDADE - TUT-51 | DIFERENCIAL DE PRESSÃO - PT-53
2 VIAS 0,75mm BLINDADO | 1 | 1 | REDE DE SENSORES MODBUS 02 | MOD 02 | DIFERENCIAL DE PRESSÃO - PT-53 / SENSOR DE TEMPERATURA E UMIDADE - TUT-53 | DIFERENCIAL DE PRESSÃO - PT-53 | SENSOR DE TEMPERATURA E UMIDADE - TUT-53
[5 empty] | SENSOR DE TEMPERATURA E UMIDADE - TUT-53 / SENSOR - GLP-02 | SENSOR DE TEMPERATURA E UMIDADE - TUT-53 | SENSOR - GLP-02
2 VIAS 0,75mm BLINDADO | 1 | 1 | REDE DE SENSORES MODBUS 02 | MOD 02 | SENSOR - GLP-02 / DIFERENCIAL DE PRESSÃO - PT-48 | SENSOR - GLP-02 | DIFERENCIAL DE PRESSÃO - PT-48
2 VIAS 0,75mm BLINDADO | 1 | 1 | REDE DE SENSORES MODBUS 02 | MOD 02 | DIFERENCIAL DE PRESSÃO - PT-48 / SENSOR DE TEMPERATURA E UMIDADE - TUT-48 | DIFERENCIAL DE PRESSÃO - PT-48 | SENSOR DE TEMPERATURA E UMIDADE - TUT-48
2 VIAS 0,75mm BLINDADO | 1 | 1 | REDE DE SENSORES MODBUS 02 | MOD 02 | SENSOR DE TEMPERATURA E UMIDADE - TUT-48 / DIFERENCIAL DE PRESSÃO - PT-49 | SENSOR DE TEMPERATURA E UMIDADE - TUT-48 | DIFERENCIAL DE PRESSÃO - PT-49
2 VIAS 0,75mm BLINDADO | 1 | 1 | REDE DE SENSORES MODBUS 02 | MOD 02 | DIFERENCIAL DE PRESSÃO - PT-49 / SENSOR DE TEMPERATURA E UMIDADE - TUT-49 | DIFERENCIAL DE PRESSÃO - PT-49 | SENSOR DE TEMPERATURA E UMIDADE - TUT-49
2 VIAS 0,75mm BLINDADO | 1 | 1 | REDE DE SENSORES MODBUS 02 | MOD 02 | SENSOR DE TEMPERATURA E UMIDADE - TUT-49 / DIFERENCIAL DE PRESSÃO - PT-50 | SENSOR DE TEMPERATURA E UMIDADE - TUT-49 | DIFERENCIAL DE PRESSÃO - PT-50
2 VIAS 0,75mm BLINDADO | 1 | 1 | REDE DE SENSORES MODBUS 02 | MOD 02 | DIFERENCIAL DE PRESSÃO - PT-50 / SENSOR DE TEMPERATURA E UMIDADE - TUT-50 | DIFERENCIAL DE PRESSÃO - PT-50 | SENSOR DE TEMPERATURA E UMIDADE - TUT-50
2 VIAS 0,75mm BLINDADO | 1 | 1 | REDE DE SENSORES MODBUS 02 | MOD 02 | SENSOR DE TEMPERATURA E UMIDADE - TUT-50 / DIFERENCIAL DE PRESSÃO - PT-52 | SENSOR DE TEMPERATURA E UMIDADE - TUT-50 | DIFERENCIAL DE PRESSÃO - PT-52
2 VIAS 0,75mm BLINDADO | 1 | 1 | REDE DE SENSORES MODBUS 02 | MOD 02 | DIFERENCIAL DE PRESSÃO - PT-52 / SENSOR DE TEMPERATURA E UMIDADE - TUT-52 | DIFERENCIAL DE PRESSÃO - PT-52 | SENSOR DE TEMPERATURA E UMIDADE - TUT-52
2 VIAS 0,75mm BLINDADO | 1 | 1 | REDE DE SENSORES MODBUS 02 | MOD 02 | SENSOR DE TEMPERATURA E UMIDADE - TUT-52 / DIFERENCIAL DE PRESSÃO - PT-54 | SENSOR DE TEMPERATURA E UMIDADE - TUT-52 | DIFERENCIAL DE PRESSÃO - PT-54
2 VIAS 0,75mm BLINDADO | 1 | 1 | REDE DE SENSORES MODBUS 02 | MOD 02 | DIFERENCIAL DE PRESSÃO - PT-54 / SENSOR DE TEMPERATURA E UMIDADE - TUT-54 | DIFERENCIAL DE PRESSÃO - PT-54 | SENSOR DE TEMPERATURA E UMIDADE - TUT-54
2 VIAS 0,75mm BLINDADO | 1 | 1 | REDE DE SENSORES MODBUS 02 | MOD 02 | SENSOR DE TEMPERATURA E UMIDADE - TUT-54 / DIFERENCIAL DE PRESSÃO - PT-55 | SENSOR DE TEMPERATURA E UMIDADE - TUT-54 | DIFERENCIAL DE PRESSÃO - PT-55
2 VIAS 0,75mm BLINDADO | 1 | 1 | REDE DE SENSORES MODBUS 02 | MOD 02 | DIFERENCIAL DE PRESSÃO - PT-55 / SENSOR DE TEMPERATURA E UMIDADE - TUT-55 | DIFERENCIAL DE PRESSÃO - PT-55 | SENSOR DE TEMPERATURA E UMIDADE - TUT-55
2 VIAS 0,75mm BLINDADO | 1 | 1 | REDE DE SENSORES MODBUS 02 | MOD 02 | SENSOR DE TEMPERATURA E UMIDADE - TUT-55 / DIFERENCIAL DE PRESSÃO - PT-56 | SENSOR DE TEMPERATURA E UMIDADE - TUT-55 | DIFERENCIAL DE PRESSÃO - PT-56
2 VIAS 0,75mm BLINDADO | 1 | 1 | REDE DE SENSORES MODBUS 02 | MOD 02 | DIFERENCIAL DE PRESSÃO - PT-56 / SENSOR DE TEMPERATURA E UMIDADE - TUT-56 | DIFERENCIAL DE PRESSÃO - PT-56 | SENSOR DE TEMPERATURA E UMIDADE - TUT-56
2 VIAS 0,75mm BLINDADO | 1 | 1 | REDE DE SENSORES MODBUS 02 | MOD 02 | SENSOR DE TEMPERATURA E UMIDADE - TUT-56 / DIFERENCIAL DE PRESSÃO - PT-66 | SENSOR DE TEMPERATURA E UMIDADE - TUT-56 | DIFERENCIAL DE PRESSÃO - PT-66
2 VIAS 0,75mm BLINDADO | 1 | 1 | REDE DE SENSORES MODBUS 02 | MOD 02 | DIFERENCIAL DE PRESSÃO - PT-66 / SENSOR DE TEMPERATURA E UMIDADE - TUT-66 | DIFERENCIAL DE PRESSÃO - PT-66 | SENSOR DE TEMPERATURA E UMIDADE - TUT-66
2 VIAS 0,75mm BLINDADO | 1 | 1 | REDE DE SENSORES MODBUS 02 | MOD 02 | SENSOR DE TEMPERATURA E UMIDADE - TUT-66 / DIFERENCIAL DE PRESSÃO - PT-63 | SENSOR DE TEMPERATURA E UMIDADE - TUT-66 | DIFERENCIAL DE PRESSÃO - PT-63
2 VIAS 0,75mm BLINDADO | 1 | 1 | REDE DE SENSORES MODBUS 02 | MOD 02 | DIFERENCIAL DE PRESSÃO - PT-63 / SENSOR DE TEMPERATURA E UMIDADE - TUT-63 | DIFERENCIAL DE PRESSÃO - PT-63 | SENSOR DE TEMPERATURA E UMIDADE - TUT-63
2 VIAS 0,75mm BLINDADO | 1 | 1 | REDE DE SENSORES MODBUS 02 | MOD 02 | SENSOR DE TEMPERATURA E UMIDADE - TUT-63 / DIFERENCIAL DE PRESSÃO - PT-64 | SENSOR DE TEMPERATURA E UMIDADE - TUT-63 | DIFERENCIAL DE PRESSÃO - PT-64
2 VIAS 0,75mm BLINDADO | 1 | 1 | REDE DE SENSORES MODBUS 02 | MOD 02 | DIFERENCIAL DE PRESSÃO - PT-64 / SENSOR DE TEMPERATURA E UMIDADE - TUT-64 | DIFERENCIAL DE PRESSÃO - PT-64 | SENSOR DE TEMPERATURA E UMIDADE - TUT-64
2 VIAS 0,75mm BLINDADO | 1 | 1 | REDE DE SENSORES MODBUS 02 | MOD 02 | SENSOR DE TEMPERATURA E UMIDADE - TUT-64 / DIFERENCIAL DE PRESSÃO - PT-65 | SENSOR DE TEMPERATURA E UMIDADE - TUT-64 | DIFERENCIAL DE PRESSÃO - PT-65
2 VIAS 0,75mm BLINDADO | 1 | 1 | REDE DE SENSORES MODBUS 02 | MOD 02 | DIFERENCIAL DE PRESSÃO - PT-65 / SENSOR DE TEMPERATURA E UMIDADE - TUT-65 | DIFERENCIAL DE PRESSÃO - PT-65 | SENSOR DE TEMPERATURA E UMIDADE - TUT-65
2 VIAS 0,75mm BLINDADO | 1 | 1 | REDE DE SENSORES MODBUS 02 | MOD 02 | SENSOR DE TEMPERATURA E UMIDADE - TUT-65 / DIFERENCIAL DE PRESSÃO - PT-62 | SENSOR DE TEMPERATURA E UMIDADE - TUT-65 | DIFERENCIAL DE PRESSÃO - PT-62
2 VIAS 0,75mm BLINDADO | 1 | 1 | REDE DE SENSORES MODBUS 02 | MOD 02 | DIFERENCIAL DE PRESSÃO - PT-62 / SENSOR DE TEMPERATURA E UMIDADE - TUT-62 | DIFERENCIAL DE PRESSÃO - PT-62 | SENSOR DE TEMPERATURA E UMIDADE - TUT-62
2 VIAS 0,75mm BLINDADO | 1 | 1 | REDE DE SENSORES MODBUS 02 | MOD 02 | SENSOR DE TEMPERATURA E UMIDADE - TUT-62 / DIFERENCIAL DE PRESSÃO - PT-57 | SENSOR DE TEMPERATURA E UMIDADE - TUT-62 | DIFERENCIAL DE PRESSÃO - PT-57
2 VIAS 0,75mm BLINDADO | 1 | 1 | REDE DE SENSORES MODBUS 02 | MOD 02 | DIFERENCIAL DE PRESSÃO - PT-57 / SENSOR DE TEMPERATURA E UMIDADE - TUT-57 | DIFERENCIAL DE PRESSÃO - PT-57 | SENSOR DE TEMPERATURA E UMIDADE - TUT-57
2 VIAS 0,75mm BLINDADO | 1 | 1 | REDE DE SENSORES MODBUS 02 | MOD 02 | SENSOR DE TEMPERATURA E UMIDADE - TUT-57 / DIFERENCIAL DE PRESSÃO - PT-61 | SENSOR DE TEMPERATURA E UMIDADE - TUT-57 | DIFERENCIAL DE PRESSÃO - PT-61
2 VIAS 0,75mm BLINDADO | 1 | 1 | REDE DE SENSORES MODBUS 02 | MOD 02 | DIFERENCIAL DE PRESSÃO - PT-61 / SENSOR DE TEMPERATURA E UMIDADE - TUT-61 | DIFERENCIAL DE PRESSÃO - PT-61 | SENSOR DE TEMPERATURA E UMIDADE - TUT-61
2 VIAS 0,75mm BLINDADO | 1 | 1 | REDE DE SENSORES MODBUS 02 | MOD 02 | SENSOR DE TEMPERATURA E UMIDADE - TUT-61 / DIFERENCIAL DE PRESSÃO - PT-60 | SENSOR DE TEMPERATURA E UMIDADE - TUT-61 | DIFERENCIAL DE PRESSÃO - PT-60
2 VIAS 0,75mm BLINDADO | 1 | 1 | REDE DE SENSORES MODBUS 02 | MOD 02 | DIFERENCIAL DE PRESSÃO - PT-60 / SENSOR DE TEMPERATURA E UMIDADE - TUT-60 | DIFERENCIAL DE PRESSÃO - PT-60 | SENSOR DE TEMPERATURA E UMIDADE - TUT-60
2 VIAS 0,75mm BLINDADO | 1 | 1 | REDE DE SENSORES MODBUS 02 | MOD 02 | SENSOR DE TEMPERATURA E UMIDADE - TUT-60 / DIFERENCIAL DE PRESSÃO - PT-58 | SENSOR DE TEMPERATURA E UMIDADE - TUT-60 | DIFERENCIAL DE PRESSÃO - PT-58
2 VIAS 0,75mm BLINDADO | 1 | 1 | REDE DE SENSORES MODBUS 02 | MOD 02 | DIFERENCIAL DE PRESSÃO - PT-58 / SENSOR DE TEMPERATURA E UMIDADE - TUT-58 | DIFERENCIAL DE PRESSÃO - PT-58 | SENSOR DE TEMPERATURA E UMIDADE - TUT-58
2 VIAS 0,75mm BLINDADO | 1 | 1 | REDE DE SENSORES MODBUS 02 | MOD 02 | SENSOR DE TEMPERATURA E UMIDADE - TUT-58 / DIFERENCIAL DE PRESSÃO - PT-59 | SENSOR DE TEMPERATURA E UMIDADE - TUT-58 | DIFERENCIAL DE PRESSÃO - PT-59
2 VIAS 0,75mm BLINDADO | 1 | 1 | REDE DE SENSORES MODBUS 02 | MOD 02 | DIFERENCIAL DE PRESSÃO - PT-59 / SENSOR DE TEMPERATURA E UMIDADE - TUT-59 | DIFERENCIAL DE PRESSÃO - PT-59 | SENSOR DE TEMPERATURA E UMIDADE - TUT-59
/
2 VIAS 2x1,5mm PP | 1 | 1 | ALIMENTAÇÃO SENSORES MODBUS 02 | MOD 02 | QAU.C00.01.01 / DIFERENCIAL DE PRESSÃO - PT-47 | QAU.C00.01.01 | DIFERENCIAL DE PRESSÃO - PT-47
2 VIAS 2x1,5mm PP | 1 | 1 | ALIMENTAÇÃO SENSORES MODBUS 02 | MOD 02 | DIFERENCIAL DE PRESSÃO - PT-47 / SENSOR DE TEMPERATURA E UMIDADE - TUT-47 | DIFERENCIAL DE PRESSÃO - PT-47 | SENSOR DE TEMPERATURA E UMIDADE - TUT-47
2 VIAS 2x1,5mm PP | 1 | 1 | ALIMENTAÇÃO SENSORES MODBUS 02 | MOD 02 | SENSOR DE TEMPERATURA E UMIDADE - TUT-47 / DIFERENCIAL DE PRESSÃO - PT-51 | SENSOR DE TEMPERATURA E UMIDADE - TUT-47 | DIFERENCIAL DE PRESSÃO - PT-51
2 VIAS 2x1,5mm PP | 1 | 1 | ALIMENTAÇÃO SENSORES MODBUS 02 | MOD 02 | DIFERENCIAL DE PRESSÃO - PT-51 / SENSOR DE TEMPERATURA E UMIDADE - TUT-51 | DIFERENCIAL DE PRESSÃO - PT-51 | SENSOR DE TEMPERATURA E UMIDADE - TUT-51
2 VIAS 2x1,5mm PP | 1 | 1 | ALIMENTAÇÃO SENSORES MODBUS 02 | MOD 02 | SENSOR DE TEMPERATURA E UMIDADE - TUT-51 / DIFERENCIAL DE PRESSÃO - PT-53 | SENSOR DE TEMPERATURA E UMIDADE - TUT-51 | DIFERENCIAL DE PRESSÃO - PT-53
2 VIAS 2x1,5mm PP | 1 | 1 | ALIMENTAÇÃO SENSORES MODBUS 02 | MOD 02 | DIFERENCIAL DE PRESSÃO - PT-53 / SENSOR - GLP-02 | DIFERENCIAL DE PRESSÃO - PT-53 | SENSOR - GLP-02
2 VIAS 2x1,5mm PP | 1 | 1 | ALIMENTAÇÃO SENSORES MODBUS 02 | MOD 02 | SENSOR - GLP-02 / SENSOR DE TEMPERATURA E UMIDADE - TUT-53 | SENSOR - GLP-02 | SENSOR DE TEMPERATURA E UMIDADE - TUT-53
2 VIAS 2x1,5mm PP | 1 | 1 | ALIMENTAÇÃO SENSORES MODBUS 02 | MOD 02 | SENSOR DE TEMPERATURA E UMIDADE - TUT-53 / DIFERENCIAL DE PRESSÃO - PT-48 | SENSOR DE TEMPERATURA E UMIDADE - TUT-53 | DIFERENCIAL DE PRESSÃO - PT-48
2 VIAS 2x1,5mm PP | 1 | 1 | ALIMENTAÇÃO SENSORES MODBUS 02 | MOD 02 | DIFERENCIAL DE PRESSÃO - PT-48 / SENSOR DE TEMPERATURA E UMIDADE - TUT-48 | DIFERENCIAL DE PRESSÃO - PT-48 | SENSOR DE TEMPERATURA E UMIDADE - TUT-48
2 VIAS 2x1,5mm PP | 1 | 1 | ALIMENTAÇÃO SENSORES MODBUS 02 | MOD 02 | SENSOR DE TEMPERATURA E UMIDADE - TUT-48 / DIFERENCIAL DE PRESSÃO - PT-49 | SENSOR DE TEMPERATURA E UMIDADE - TUT-48 | DIFERENCIAL DE PRESSÃO - PT-49
2 VIAS 2x1,5mm PP | 1 | 1 | ALIMENTAÇÃO SENSORES MODBUS 02 | MOD 02 | DIFERENCIAL DE PRESSÃO - PT-49 / SENSOR DE TEMPERATURA E UMIDADE - TUT-49 | DIFERENCIAL DE PRESSÃO - PT-49 | SENSOR DE TEMPERATURA E UMIDADE - TUT-49
2 VIAS 2x1,5mm PP | 1 | 1 | ALIMENTAÇÃO SENSORES MODBUS 02 | MOD 02 | SENSOR DE TEMPERATURA E UMIDADE - TUT-49 / DIFERENCIAL DE PRESSÃO - PT-50 | SENSOR DE TEMPERATURA E UMIDADE - TUT-49 | DIFERENCIAL DE PRESSÃO - PT-50
2 VIAS 2x1,5mm PP | 1 | 1 | ALIMENTAÇÃO SENSORES MODBUS 02 | MOD 02 | DIFERENCIAL DE PRESSÃO - PT-50 / SENSOR DE TEMPERATURA E UMIDADE - TUT-50 | DIFERENCIAL DE PRESSÃO - PT-50 | SENSOR DE TEMPERATURA E UMIDADE - TUT-50
2 VIAS 2x1,5mm PP | 1 | 1 | ALIMENTAÇÃO SENSORES MODBUS 02 | MOD 02 | SENSOR DE TEMPERATURA E UMIDADE - TUT-50 / DIFERENCIAL DE PRESSÃO - PT-52 | SENSOR DE TEMPERATURA E UMIDADE - TUT-50 | DIFERENCIAL DE PRESSÃO - PT-52
2 VIAS 2x1,5mm PP | 1 | 1 | ALIMENTAÇÃO SENSORES MODBUS 02 | MOD 02 | DIFERENCIAL DE PRESSÃO - PT-52 / SENSOR DE TEMPERATURA E UMIDADE - TUT-52 | DIFERENCIAL DE PRESSÃO - PT-52 | SENSOR DE TEMPERATURA E UMIDADE - TUT-52
2 VIAS 2x1,5mm PP | 1 | 1 | ALIMENTAÇÃO SENSORES MODBUS 02 | MOD 02 | SENSOR DE TEMPERATURA E UMIDADE - TUT-52 / DIFERENCIAL DE PRESSÃO - PT-54 | SENSOR DE TEMPERATURA E UMIDADE - TUT-52 | DIFERENCIAL DE PRESSÃO - PT-54
2 VIAS 2x1,5mm PP | 1 | 1 | ALIMENTAÇÃO SENSORES MODBUS 02 | MOD 02 | DIFERENCIAL DE PRESSÃO - PT-54 / SENSOR DE TEMPERATURA E UMIDADE - TUT-54 | DIFERENCIAL DE PRESSÃO - PT-54 | SENSOR DE TEMPERATURA E UMIDADE - TUT-54
2 VIAS 2x1,5mm PP | 1 | 1 | ALIMENTAÇÃO SENSORES MODBUS 02 | MOD 02 | SENSOR DE TEMPERATURA E UMIDADE - TUT-54 / DIFERENCIAL DE PRESSÃO - PT-55 | SENSOR DE TEMPERATURA E UMIDADE - TUT-54 | DIFERENCIAL DE PRESSÃO - PT-55
2 VIAS 2x1,5mm PP | 1 | 1 | ALIMENTAÇÃO SENSORES MODBUS 02 | MOD 02 | DIFERENCIAL DE PRESSÃO - PT-55 / SENSOR DE TEMPERATURA E UMIDADE - TUT-55 | DIFERENCIAL DE PRESSÃO - PT-55 | SENSOR DE TEMPERATURA E UMIDADE - TUT-55
2 VIAS 2x1,5mm PP | 1 | 1 | ALIMENTAÇÃO SENSORES MODBUS 02 | MOD 02 | SENSOR DE TEMPERATURA E UMIDADE - TUT-55 / DIFERENCIAL DE PRESSÃO - PT-56 | SENSOR DE TEMPERATURA E UMIDADE - TUT-55 | DIFERENCIAL DE PRESSÃO - PT-56
2 VIAS 2x1,5mm PP | 1 | 1 | ALIMENTAÇÃO SENSORES MODBUS 02 | MOD 02 | DIFERENCIAL DE PRESSÃO - PT-56 / SENSOR DE TEMPERATURA E UMIDADE - TUT-56 | DIFERENCIAL DE PRESSÃO - PT-56 | SENSOR DE TEMPERATURA E UMIDADE - TUT-56
2 VIAS 2x1,5mm PP | 1 | 1 | ALIMENTAÇÃO SENSORES MODBUS 02 | MOD 02 | SENSOR DE TEMPERATURA E UMIDADE - TUT-56 / DIFERENCIAL DE PRESSÃO - PT-66 | SENSOR DE TEMPERATURA E UMIDADE - TUT-56 | DIFERENCIAL DE PRESSÃO - PT-66
2 VIAS 2x1,5mm PP | 1 | 1 | ALIMENTAÇÃO SENSORES MODBUS 02 | MOD 02 | DIFERENCIAL DE PRESSÃO - PT-66 / SENSOR DE TEMPERATURA E UMIDADE - TUT-66 | DIFERENCIAL DE PRESSÃO - PT-66 | SENSOR DE TEMPERATURA E UMIDADE - TUT-66
2 VIAS 2x1,5mm PP | 1 | 1 | ALIMENTAÇÃO SENSORES MODBUS 02 | MOD 02 | SENSOR DE TEMPERATURA E UMIDADE - TUT-66 / DIFERENCIAL DE PRESSÃO - PT-63 | SENSOR DE TEMPERATURA E UMIDADE - TUT-66 | DIFERENCIAL DE PRESSÃO - PT-63
2 VIAS 2x1,5mm PP | 1 | 1 | ALIMENTAÇÃO SENSORES MODBUS 02 | MOD 02 | DIFERENCIAL DE PRESSÃO - PT-63 / SENSOR DE TEMPERATURA E UMIDADE - TUT-63 | DIFERENCIAL DE PRESSÃO - PT-63 | SENSOR DE TEMPERATURA E UMIDADE - TUT-63
2 VIAS 2x1,5mm PP | 1 | 1 | ALIMENTAÇÃO SENSORES MODBUS 02 | MOD 02 | SENSOR DE TEMPERATURA E UMIDADE - TUT-63 / DIFERENCIAL DE PRESSÃO - PT-64 | SENSOR DE TEMPERATURA E UMIDADE - TUT-63 | DIFERENCIAL DE PRESSÃO - PT-64
2 VIAS 2x1,5mm PP | 1 | 1 | ALIMENTAÇÃO SENSORES MODBUS 02 | MOD 02 | DIFERENCIAL DE PRESSÃO - PT-64 / SENSOR DE TEMPERATURA E UMIDADE - TUT-64 | DIFERENCIAL DE PRESSÃO - PT-64 | SENSOR DE TEMPERATURA E UMIDADE - TUT-64
/
2 VIAS 2x1,5mm PP | 1 | 1 | ALIMENTAÇÃO SENSORES MODBUS 02 | MOD 02 | QAU.C00.01.01 / DIFERENCIAL DE PRESSÃO - PT-65 | QAU.C00.01.01 | DIFERENCIAL DE PRESSÃO - PT-65
2 VIAS 2x1,5mm PP | 1 | 1 | ALIMENTAÇÃO SENSORES MODBUS 02 | MOD 02 | DIFERENCIAL DE PRESSÃO - PT-65 / SENSOR DE TEMPERATURA E UMIDADE - TUT-65 | DIFERENCIAL DE PRESSÃO - PT-65 | SENSOR DE TEMPERATURA E UMIDADE - TUT-65
2 VIAS 2x1,5mm PP | 1 | 1 | ALIMENTAÇÃO SENSORES MODBUS 02 | MOD 02 | SENSOR DE TEMPERATURA E UMIDADE - TUT-65 / DIFERENCIAL DE PRESSÃO - PT-62 | SENSOR DE TEMPERATURA E UMIDADE - TUT-65 | DIFERENCIAL DE PRESSÃO - PT-62
2 VIAS 2x1,5mm PP | 1 | 1 | ALIMENTAÇÃO SENSORES MODBUS 02 | MOD 02 | DIFERENCIAL DE PRESSÃO - PT-62 / SENSOR DE TEMPERATURA E UMIDADE - TUT-62 | DIFERENCIAL DE PRESSÃO - PT-62 | SENSOR DE TEMPERATURA E UMIDADE - TUT-62
2 VIAS 2x1,5mm PP | 1 | 1 | ALIMENTAÇÃO SENSORES MODBUS 02 | MOD 02 | SENSOR DE TEMPERATURA E UMIDADE - TUT-62 / DIFERENCIAL DE PRESSÃO - PT-57 | SENSOR DE TEMPERATURA E UMIDADE - TUT-62 | DIFERENCIAL DE PRESSÃO - PT-57
2 VIAS 2x1,5mm PP | 1 | 1 | ALIMENTAÇÃO SENSORES MODBUS 02 | MOD 02 | DIFERENCIAL DE PRESSÃO - PT-57 / SENSOR DE TEMPERATURA E UMIDADE - TUT-57 | DIFERENCIAL DE PRESSÃO - PT-57 | SENSOR DE TEMPERATURA E UMIDADE - TUT-57
2 VIAS 2x1,5mm PP | 1 | 1 | ALIMENTAÇÃO SENSORES MODBUS 02 | MOD 02 | SENSOR DE TEMPERATURA E UMIDADE - TUT-57 / DIFERENCIAL DE PRESSÃO - PT-61 | SENSOR DE TEMPERATURA E UMIDADE - TUT-57 | DIFERENCIAL DE PRESSÃO - PT-61
2 VIAS 2x1,5mm PP | 1 | 1 | ALIMENTAÇÃO SENSORES MODBUS 02 | MOD 02 | DIFERENCIAL DE PRESSÃO - PT-61 / SENSOR DE TEMPERATURA E UMIDADE - TUT-61 | DIFERENCIAL DE PRESSÃO - PT-61 | SENSOR DE TEMPERATURA E UMIDADE - TUT-61
2 VIAS 2x1,5mm PP | 1 | 1 | ALIMENTAÇÃO SENSORES MODBUS 02 | MOD 02 | SENSOR DE TEMPERATURA E UMIDADE - TUT-61 / DIFERENCIAL DE PRESSÃO - PT-60 | SENSOR DE TEMPERATURA E UMIDADE - TUT-61 | DIFERENCIAL DE PRESSÃO - PT-60
2 VIAS 2x1,5mm PP | 1 | 1 | ALIMENTAÇÃO SENSORES MODBUS 02 | MOD 02 | DIFERENCIAL DE PRESSÃO - PT-60 / SENSOR DE TEMPERATURA E UMIDADE - TUT-60 | DIFERENCIAL DE PRESSÃO - PT-60 | SENSOR DE TEMPERATURA E UMIDADE - TUT-60
2 VIAS 2x1,5mm PP | 1 | 1 | ALIMENTAÇÃO SENSORES MODBUS 02 | MOD 02 | SENSOR DE TEMPERATURA E UMIDADE - TUT-60 / DIFERENCIAL DE PRESSÃO - PT-58 | SENSOR DE TEMPERATURA E UMIDADE - TUT-60 | DIFERENCIAL DE PRESSÃO - PT-58
2 VIAS 2x1,5mm PP | 1 | 1 | ALIMENTAÇÃO SENSORES MODBUS 02 | MOD 02 | DIFERENCIAL DE PRESSÃO - PT-58 / SENSOR DE TEMPERATURA E UMIDADE - TUT-58 | DIFERENCIAL DE PRESSÃO - PT-58 | SENSOR DE TEMPERATURA E UMIDADE - TUT-58
2 VIAS 2x1,5mm PP | 1 | 1 | ALIMENTAÇÃO SENSORES MODBUS 02 | MOD 02 | SENSOR DE TEMPERATURA E UMIDADE - TUT-58 / DIFERENCIAL DE PRESSÃO - PT-59 | SENSOR DE TEMPERATURA E UMIDADE - TUT-58 | DIFERENCIAL DE PRESSÃO - PT-59
2 VIAS 2x1,5mm PP | 1 | 1 | ALIMENTAÇÃO SENSORES MODBUS 02 | MOD 02 | DIFERENCIAL DE PRESSÃO - PT-59 / SENSOR DE TEMPERATURA E UMIDADE - TUT-59 | DIFERENCIAL DE PRESSÃO - PT-59 | SENSOR DE TEMPERATURA E UMIDADE - TUT-59
/
2 VIAS 0,75mm BLINDADO | 1 | 1 | REDE SENSORES MODBUS FREEZERS | MOD FREEZERS | QAU.C00.00.01 / ULTRA FREEZERS - UF-32 | QAU.C00.00.01 | ULTRA FREEZERS - UF-32
2 VIAS 0,75mm BLINDADO | 1 | 1 | REDE SENSORES MODBUS FREEZERS | MOD FREEZERS | ULTRA FREEZERS - UF-32 / ULTRA FREEZERS - UF-31 | ULTRA FREEZERS - UF-32 | ULTRA FREEZERS - UF-31
2 VIAS 0,75mm BLINDADO | 1 | 1 | REDE SENSORES MODBUS FREEZERS | MOD FREEZERS | ULTRA FREEZERS - UF-31 / ULTRA FREEZERS - UF-30 | ULTRA FREEZERS - UF-31 | ULTRA FREEZERS - UF-30
2 VIAS 0,75mm BLINDADO | 1 | 1 | REDE SENSORES MODBUS FREEZERS | MOD FREEZERS | ULTRA FREEZERS - UF-30 / ULTRA FREEZERS - UF-29 | ULTRA FREEZERS - UF-30 | ULTRA FREEZERS - UF-29
2 VIAS 0,75mm BLINDADO | 1 | 1 | REDE SENSORES MODBUS FREEZERS | MOD FREEZERS | ULTRA FREEZERS - UF-29 / ULTRA FREEZERS - UF-28 | ULTRA FREEZERS - UF-29 | ULTRA FREEZERS - UF-28
2 VIAS 0,75mm BLINDADO | 1 | 1 | REDE SENSORES MODBUS FREEZERS | MOD FREEZERS | ULTRA FREEZERS - UF-28 / ULTRA FREEZERS - UF-27 | ULTRA FREEZERS - UF-28 | ULTRA FREEZERS - UF-27
2 VIAS 0,75mm BLINDADO | 1 | 1 | REDE SENSORES MODBUS FREEZERS | MOD FREEZERS | ULTRA FREEZERS - UF-27 / ULTRA FREEZERS - UF-26 | ULTRA FREEZERS - UF-27 | ULTRA FREEZERS - UF-26
2 VIAS 0,75mm BLINDADO | 1 | 1 | REDE SENSORES MODBUS FREEZERS | MOD FREEZERS | ULTRA FREEZERS - UF-26 / ULTRA FREEZERS - UF-20 | ULTRA FREEZERS - UF-26 | ULTRA FREEZERS - UF-20
2 VIAS 0,75mm BLINDADO | 1 | 1 | REDE SENSORES MODBUS FREEZERS | MOD FREEZERS | ULTRA FREEZERS - UF-20 / ULTRA FREEZERS - UF-21 | ULTRA FREEZERS - UF-20 | ULTRA FREEZERS - UF-21
2 VIAS 0,75mm BLINDADO | 1 | 1 | REDE SENSORES MODBUS FREEZERS | MOD FREEZERS | ULTRA FREEZERS - UF-21 / ULTRA FREEZERS - UF-22 | ULTRA FREEZERS - UF-21 | ULTRA FREEZERS - UF-22
2 VIAS 0,75mm BLINDADO | 1 | 1 | REDE SENSORES MODBUS FREEZERS | MOD FREEZERS | ULTRA FREEZERS - UF-22 / ULTRA FREEZERS - UF-23 | ULTRA FREEZERS - UF-22 | ULTRA FREEZERS - UF-23
2 VIAS 0,75mm BLINDADO | 1 | 1 | REDE SENSORES MODBUS FREEZERS | MOD FREEZERS | ULTRA FREEZERS - UF-23 / ULTRA FREEZERS - UF-24 | ULTRA FREEZERS - UF-23 | ULTRA FREEZERS - UF-24
2 VIAS 0,75mm BLINDADO | 1 | 1 | REDE SENSORES MODBUS FREEZERS | MOD FREEZERS | ULTRA FREEZERS - UF-24 / ULTRA FREEZERS - UF-25 | ULTRA FREEZERS - UF-24 | ULTRA FREEZERS - UF-25
2 VIAS 0,75mm BLINDADO | 1 | 1 | REDE SENSORES MODBUS FREEZERS | MOD FREEZERS | ULTRA FREEZERS - UF-25 / ULTRA FREEZERS - UF-33 | ULTRA FREEZERS - UF-25 | ULTRA FREEZERS - UF-33
2 VIAS 0,75mm BLINDADO | 1 | 1 | REDE SENSORES MODBUS FREEZERS | MOD FREEZERS | ULTRA FREEZERS - UF-33 / ULTRA FREEZERS - UF-34 | ULTRA FREEZERS - UF-33 | ULTRA FREEZERS - UF-34
2 VIAS 0,75mm BLINDADO | 1 | 1 | REDE SENSORES MODBUS FREEZERS | MOD FREEZERS | ULTRA FREEZERS - UF-34 / ULTRA FREEZERS - UF-35 | ULTRA FREEZERS - UF-34 | ULTRA FREEZERS - UF-35
2 VIAS 0,75mm BLINDADO | 1 | 1 | REDE SENSORES MODBUS FREEZERS | MOD FREEZERS | ULTRA FREEZERS - UF-35 / ULTRA FREEZERS - UF-19 | ULTRA FREEZERS - UF-35 | ULTRA FREEZERS - UF-19
2 VIAS 0,75mm BLINDADO | 1 | 1 | REDE SENSORES MODBUS FREEZERS | MOD FREEZERS | ULTRA FREEZERS - UF-19 / ULTRA FREEZERS - UF-36 | ULTRA FREEZERS - UF-19 | ULTRA FREEZERS - UF-36
2 VIAS 0,75mm BLINDADO | 1 | 1 | REDE SENSORES MODBUS FREEZERS | MOD FREEZERS | ULTRA FREEZERS - UF-36 / ULTRA FREEZERS - UF-37 | ULTRA FREEZERS - UF-36 | ULTRA FREEZERS - UF-37
QAU.C00.02.01 - TÉCNICO
TIPO DE CABO | QUANTIDADE DE CABOS | QUANTIDADE DE PONTOS | FUNÇÃO | REDE | TAG | ORIGEM | DESTINO | STATUS
/
4 VIAS 0,75mm | 1 | 2 | STATUS OSMOSE REVERSA 1 E 2 | I/O | QAU.C00.02.01 / QDF.C00.02.17 | QAU.C00.02.01 | QDF.C00.02.17
4 VIAS 0,75mm | 1 | 2 | STATUS PRESSURIZADOR 1 E 2 | I/O | QAU.C00.02.01 / QDF.C00.02.17 | QAU.C00.02.01 | QDF.C00.02.17
4 VIAS 0,75mm | 1 | 2 | STATUS VÁCUO 1 E 2 | I/O | QAU.C00.02.01 / QDF.C00.02.17 | QAU.C00.02.01 | QDF.C00.02.17
/
4 VIAS 0,75mm | 42 | 84 | MAN/AUT EXAUSTORES QEX.C00.02.18 | I/O | QAU.C00.02.01 / QEX.C00.02.18 | QAU.C00.02.01 | QEX.C00.02.18
|  |  | COMANDO EXAUSTORES QEX.C00.02.18 | I/O | QAU.C00.02.01 / QEX.C00.02.18 | QAU.C00.02.01 | QEX.C00.02.18
2 VIAS 0,75mm BLINDADO | 21 | 21 | COMANDO ANALÓGICO EXAUSTORES QEX.C00.02.18 | I/O | QAU.C00.02.01 / QEX.C00.02.18 | QAU.C00.02.01 | QEX.C00.02.18
4 VIAS 0,75mm | 24 | 48 | MAN/AUT EVAPORADORES QAC.C00.02.24 | I/O | QAU.C00.02.01 / QAC.C00.02.24 | QAU.C00.02.01 | QAC.C00.02.24
|  |  | COMANDO EVAPORADORES QAC.C00.02.24 | I/O | QAU.C00.02.01 / QAC.C00.02.24 | QAU.C00.02.01 | QAC.C00.02.24
2 VIAS 0,75mm BLINDADO | 12 | 12 | COMANDO ANALÓGICO EVAPORADORES QAC.C00.02.24 | I/O | QAU.C00.02.01 / QAC.C00.02.24 | QAU.C00.02.01 | QAC.C00.02.24
4 VIAS 0,75mm | 22 | 44 | MAN/AUT EVAPORADORES QAC.C00.02.23 | I/O | QAU.C00.02.01 / QAC.C00.02.23 | QAU.C00.02.01 | QAC.C00.02.23
|  |  | COMANDO EVAPORADORES QAC.C00.02.23 | I/O | QAU.C00.02.01 / QAC.C00.02.23 | QAU.C00.02.01 | QAC.C00.02.23
2 VIAS 0,75mm BLINDADO | 11 | 11 | COMANDO ANALÓGICO EVAPORADORES QAC.C00.02.23 | I/O | QAU.C00.02.01 / QAC.C00.02.23 | QAU.C00.02.01 | QAC.C00.02.23
/
3 VIAS 0,5mm BLINDADO | 1 | 1 | PRESSOSTATO DE FILTRO DE AR | I/O | QAU.C00.02.01 / PDY-01 | QAU.C00.02.01 | PDY-01
3 VIAS 0,5mm BLINDADO | 1 | 1 | PRESSOSTATO DE FILTRO DE AR | I/O | QAU.C00.02.02 / PDY-02 | QAU.C00.02.02 | PDY-02
3 VIAS 0,5mm BLINDADO | 1 | 1 | PRESSOSTATO DE FILTRO DE AR | I/O | QAU.C00.02.03 / PDY-03 | QAU.C00.02.03 | PDY-03
3 VIAS 0,5mm BLINDADO | 1 | 1 | PRESSOSTATO DE FILTRO DE AR | I/O | QAU.C00.02.04 / PDY-04 | QAU.C00.02.04 | PDY-04
3 VIAS 0,5mm BLINDADO | 1 | 1 | PRESSOSTATO DE FILTRO DE AR | I/O | QAU.C00.02.05 / PDY-05 | QAU.C00.02.05 | PDY-05
3 VIAS 0,5mm BLINDADO | 1 | 1 | PRESSOSTATO DE FILTRO DE AR | I/O | QAU.C00.02.06 / PDY-06 | QAU.C00.02.06 | PDY-06
3 VIAS 0,5mm BLINDADO | 1 | 1 | PRESSOSTATO DE FILTRO DE AR | I/O | QAU.C00.02.07 / PDY-07 | QAU.C00.02.07 | PDY-07
3 VIAS 0,5mm BLINDADO | 1 | 1 | PRESSOSTATO DE FILTRO DE AR | I/O | QAU.C00.02.08 / PDY-08 | QAU.C00.02.08 | PDY-08
3 VIAS 0,5mm BLINDADO | 1 | 1 | PRESSOSTATO DE FILTRO DE AR | I/O | QAU.C00.02.09 / PDY-09 | QAU.C00.02.09 | PDY-09
3 VIAS 0,5mm BLINDADO | 1 | 1 | PRESSOSTATO DE FILTRO DE AR | I/O | QAU.C00.02.10 / PDY-10 | QAU.C00.02.10 | PDY-10
3 VIAS 0,5mm BLINDADO | 1 | 1 | PRESSOSTATO DE FILTRO DE AR | I/O | QAU.C00.02.11 / PDY-11 | QAU.C00.02.11 | PDY-11
3 VIAS 0,5mm BLINDADO | 1 | 1 | PRESSOSTATO DE FILTRO DE AR | I/O | QAU.C00.02.12 / PDY-12 | QAU.C00.02.12 | PDY-12
3 VIAS 0,5mm BLINDADO | 1 | 1 | PRESSOSTATO DE FILTRO DE AR | I/O | QAU.C00.02.13 / PDY-13 | QAU.C00.02.13 | PDY-13
3 VIAS 0,5mm BLINDADO | 1 | 1 | PRESSOSTATO DE FILTRO DE AR | I/O | QAU.C00.02.14 / PDY-14 | QAU.C00.02.14 | PDY-14
3 VIAS 0,5mm BLINDADO | 1 | 1 | PRESSOSTATO DE FILTRO DE AR | I/O | QAU.C00.02.15 / PDY-15 | QAU.C00.02.15 | PDY-15
3 VIAS 0,5mm BLINDADO | 1 | 1 | PRESSOSTATO DE FILTRO DE AR | I/O | QAU.C00.02.16 / PDY-16 | QAU.C00.02.16 | PDY-16
3 VIAS 0,5mm BLINDADO | 1 | 1 | PRESSOSTATO DE FILTRO DE AR | I/O | QAU.C00.02.17 / PDY-17 | QAU.C00.02.17 | PDY-17
3 VIAS 0,5mm BLINDADO | 1 | 1 | PRESSOSTATO DE FILTRO DE AR | I/O | QAU.C00.02.18 / PDY-18 | QAU.C00.02.18 | PDY-18
3 VIAS 0,5mm BLINDADO | 1 | 1 | PRESSOSTATO DE FILTRO DE AR | I/O | QAU.C00.02.19 / PDY-19 | QAU.C00.02.19 | PDY-19
/
2 VIAS 0,75mm BLINDADO | 1 | 1 | REDE DE SENSORES MODBUS 03 | MOD 03 | QAU.C00.02.01 / MM-PBT.C00.02.28 | QAU.C00.02.01 | MM-PBT.C00.02.28
2 VIAS 0,75mm BLINDADO | 1 | 1 | REDE DE SENSORES MODBUS 03 | MOD 03 | MM-PBT.C00.02.28 / MM-QEX.C00.02.18 | MM-PBT.C00.02.28 | MM-QEX.C00.02.18
2 VIAS 0,75mm BLINDADO | 1 | 1 | REDE DE SENSORES MODBUS 03 | MOD 03 | MM-QEX.C00.02.18 / MM-QDF.C00.02.17 | MM-QEX.C00.02.18 | MM-QDF.C00.02.17
2 VIAS 0,75mm BLINDADO | 1 | 1 | REDE DE SENSORES MODBUS 03 | MOD 03 | MM-QDF.C00.02.17 / MM-QDL.C00.02.16 | MM-QDF.C00.02.17 | MM-QDL.C00.02.16
2 VIAS 0,75mm BLINDADO | 1 | 1 | REDE DE SENSORES MODBUS 03 | MOD 03 | MM-QDL.C00.02.16 / MM-QAC.C00.02.23 | MM-QDL.C00.02.16 | MM-QAC.C00.02.23
2 VIAS 0,75mm BLINDADO | 1 | 1 | REDE DE SENSORES MODBUS 03 | MOD 03 | MM-QAC.C00.02.23 / MM-QAC.C00.02.24 | MM-QAC.C00.02.23 | MM-QAC.C00.02.24
2 VIAS 0,75mm BLINDADO | 1 | 1 | REDE DE SENSORES MODBUS 03 | MOD 03 | MM-QAC.C00.02.24 / MM-QAC.C00.02.25 | MM-QAC.C00.02.24 | MM-QAC.C00.02.25
2 VIAS 0,75mm BLINDADO | 1 | 1 | REDE DE SENSORES MODBUS 03 | MOD 03 | MM-QAC.C00.02.25 / MM-PNB.C00.02.26 | MM-QAC.C00.02.25 | MM-PNB.C00.02.26
2 VIAS 0,75mm BLINDADO | 1 | 1 | REDE DE SENSORES MODBUS 03 | MOD 03 | MM-PNB.C00.02.26 / MM-PNB.C00.02.25 | MM-PNB.C00.02.26 | MM-PNB.C00.02.25
2 VIAS 0,75mm BLINDADO | 1 | 1 | REDE DE SENSORES MODBUS 03 | MOD 03 | MM-PNB.C00.02.25 / MM-PNB.C00.02.27 | MM-PNB.C00.02.25 | MM-PNB.C00.02.27
2 VIAS 0,75mm BLINDADO | 1 | 1 | REDE DE SENSORES MODBUS 03 | MOD 03 | MM-PNB.C00.02.27 / DIFERENCIAL DE PRESSÃO - PT-84 | MM-PNB.C00.02.27 | DIFERENCIAL DE PRESSÃO - PT-84
2 VIAS 0,75mm BLINDADO | 1 | 1 | REDE DE SENSORES MODBUS 03 | MOD 03 | DIFERENCIAL DE PRESSÃO - PT-84 / SENSOR DE TEMPERATURA E UMIDADE - TUT-84 | DIFERENCIAL DE PRESSÃO - PT-84 | SENSOR DE TEMPERATURA E UMIDADE - TUT-84
2 VIAS 0,75mm BLINDADO | 1 | 1 | REDE DE SENSORES MODBUS 03 | MOD 03 | SENSOR DE TEMPERATURA E UMIDADE - TUT-84 / SENSOR DE TEMPERATURA - TT-33 | SENSOR DE TEMPERATURA E UMIDADE - TUT-84 | SENSOR DE TEMPERATURA - TT-33
2 VIAS 0,75mm BLINDADO | 1 | 1 | REDE DE SENSORES MODBUS 03 | MOD 03 | SENSOR DE TEMPERATURA - TT-33 / SENSOR DE TEMPERATURA - TT-34 | SENSOR DE TEMPERATURA - TT-33 | SENSOR DE TEMPERATURA - TT-34
2 VIAS 0,75mm BLINDADO | 1 | 1 | REDE DE SENSORES MODBUS 03 | MOD 03 | SENSOR DE TEMPERATURA - TT-34 / DIFERENCIAL DE PRESSÃO - PT-67 | SENSOR DE TEMPERATURA - TT-34 | DIFERENCIAL DE PRESSÃO - PT-67
2 VIAS 0,75mm BLINDADO | 1 | 1 | REDE DE SENSORES MODBUS 03 | MOD 03 | DIFERENCIAL DE PRESSÃO - PT-67 / SENSOR DE TEMPERATURA E UMIDADE - TUT-67 | DIFERENCIAL DE PRESSÃO - PT-67 | SENSOR DE TEMPERATURA E UMIDADE - TUT-67
2 VIAS 0,75mm BLINDADO | 1 | 1 | REDE DE SENSORES MODBUS 03 | MOD 03 | SENSOR DE TEMPERATURA E UMIDADE - TUT-67 / SENSOR DE TEMPERATURA - TT-01 | SENSOR DE TEMPERATURA E UMIDADE - TUT-67 | SENSOR DE TEMPERATURA - TT-01
2 VIAS 0,75mm BLINDADO | 1 | 1 | REDE DE SENSORES MODBUS 03 | MOD 03 | SENSOR DE TEMPERATURA - TT-01 / SENSOR DE TEMPERATURA - TT-02 | SENSOR DE TEMPERATURA - TT-01 | SENSOR DE TEMPERATURA - TT-02
2 VIAS 0,75mm BLINDADO | 1 | 1 | REDE DE SENSORES MODBUS 03 | MOD 03 | SENSOR DE TEMPERATURA - TT-02 / DIFERENCIAL DE PRESSÃO - PT-68 | SENSOR DE TEMPERATURA - TT-02 | DIFERENCIAL DE PRESSÃO - PT-68
2 VIAS 0,75mm BLINDADO | 1 | 1 | REDE DE SENSORES MODBUS 03 | MOD 03 | DIFERENCIAL DE PRESSÃO - PT-68 / SENSOR DE TEMPERATURA E UMIDADE - TUT-68 | DIFERENCIAL DE PRESSÃO - PT-68 | SENSOR DE TEMPERATURA E UMIDADE - TUT-68
2 VIAS 0,75mm BLINDADO | 1 | 1 | REDE DE SENSORES MODBUS 03 | MOD 03 | SENSOR DE TEMPERATURA E UMIDADE - TUT-68 / SENSOR DE TEMPERATURA - TT-03 | SENSOR DE TEMPERATURA E UMIDADE - TUT-68 | SENSOR DE TEMPERATURA - TT-03
2 VIAS 0,75mm BLINDADO | 1 | 1 | REDE DE SENSORES MODBUS 03 | MOD 03 | SENSOR DE TEMPERATURA - TT-03 / SENSOR DE TEMPERATURA - TT-04 | SENSOR DE TEMPERATURA - TT-03 | SENSOR DE TEMPERATURA - TT-04
2 VIAS 0,75mm BLINDADO | 1 | 1 | REDE DE SENSORES MODBUS 03 | MOD 03 | SENSOR DE TEMPERATURA - TT-04 / DIFERENCIAL DE PRESSÃO - PT-69 | SENSOR DE TEMPERATURA - TT-04 | DIFERENCIAL DE PRESSÃO - PT-69
2 VIAS 0,75mm BLINDADO | 1 | 1 | REDE DE SENSORES MODBUS 03 | MOD 03 | DIFERENCIAL DE PRESSÃO - PT-69 / SENSOR DE TEMPERATURA E UMIDADE - TUT-69 | DIFERENCIAL DE PRESSÃO - PT-69 | SENSOR DE TEMPERATURA E UMIDADE - TUT-69
2 VIAS 0,75mm BLINDADO | 1 | 1 | REDE DE SENSORES MODBUS 03 | MOD 03 | SENSOR DE TEMPERATURA E UMIDADE - TUT-69 / SENSOR DE TEMPERATURA - TT-05 | SENSOR DE TEMPERATURA E UMIDADE - TUT-69 | SENSOR DE TEMPERATURA - TT-05
2 VIAS 0,75mm BLINDADO | 1 | 1 | REDE DE SENSORES MODBUS 03 | MOD 03 | SENSOR DE TEMPERATURA - TT-05 / SENSOR DE TEMPERATURA - TT-06 | SENSOR DE TEMPERATURA - TT-05 | SENSOR DE TEMPERATURA - TT-06
2 VIAS 0,75mm BLINDADO | 1 | 1 | REDE DE SENSORES MODBUS 03 | MOD 03 | SENSOR DE TEMPERATURA - TT-06 / DIFERENCIAL DE PRESSÃO - PT-70 | SENSOR DE TEMPERATURA - TT-06 | DIFERENCIAL DE PRESSÃO - PT-70
2 VIAS 0,75mm BLINDADO | 1 | 1 | REDE DE SENSORES MODBUS 03 | MOD 03 | DIFERENCIAL DE PRESSÃO - PT-70 / SENSOR DE TEMPERATURA E UMIDADE - TUT-70 | DIFERENCIAL DE PRESSÃO - PT-70 | SENSOR DE TEMPERATURA E UMIDADE - TUT-70
2 VIAS 0,75mm BLINDADO | 1 | 1 | REDE DE SENSORES MODBUS 03 | MOD 03 | SENSOR DE TEMPERATURA E UMIDADE - TUT-70 / SENSOR DE TEMPERATURA - TT-07 | SENSOR DE TEMPERATURA E UMIDADE - TUT-70 | SENSOR DE TEMPERATURA - TT-07
2 VIAS 0,75mm BLINDADO | 1 | 1 | REDE DE SENSORES MODBUS 03 | MOD 03 | SENSOR DE TEMPERATURA - TT-07 / SENSOR DE TEMPERATURA - TT-08 | SENSOR DE TEMPERATURA - TT-07 | SENSOR DE TEMPERATURA - TT-08
2 VIAS 0,75mm BLINDADO | 1 | 1 | REDE DE SENSORES MODBUS 03 | MOD 03 | SENSOR DE TEMPERATURA - TT-08 / DIFERENCIAL DE PRESSÃO - PT-71 | SENSOR DE TEMPERATURA - TT-08 | DIFERENCIAL DE PRESSÃO - PT-71
2 VIAS 0,75mm BLINDADO | 1 | 1 | REDE DE SENSORES MODBUS 03 | MOD 03 | DIFERENCIAL DE PRESSÃO - PT-71 / SENSOR DE TEMPERATURA E UMIDADE - TUT-71 | DIFERENCIAL DE PRESSÃO - PT-71 | SENSOR DE TEMPERATURA E UMIDADE - TUT-71
2 VIAS 0,75mm BLINDADO | 1 | 1 | REDE DE SENSORES MODBUS 03 | MOD 03 | SENSOR DE TEMPERATURA E UMIDADE - TUT-71 / SENSOR DE TEMPERATURA - TT-09 | SENSOR DE TEMPERATURA E UMIDADE - TUT-71 | SENSOR DE TEMPERATURA - TT-09
2 VIAS 0,75mm BLINDADO | 1 | 1 | REDE DE SENSORES MODBUS 03 | MOD 03 | SENSOR DE TEMPERATURA - TT-09 / SENSOR DE TEMPERATURA - TT-10 | SENSOR DE TEMPERATURA - TT-09 | SENSOR DE TEMPERATURA - TT-10
2 VIAS 0,75mm BLINDADO | 1 | 1 | REDE DE SENSORES MODBUS 03 | MOD 03 | SENSOR DE TEMPERATURA - TT-10 / DIFERENCIAL DE PRESSÃO - PT-72 | SENSOR DE TEMPERATURA - TT-10 | DIFERENCIAL DE PRESSÃO - PT-72
2 VIAS 0,75mm BLINDADO | 1 | 1 | REDE DE SENSORES MODBUS 03 | MOD 03 | DIFERENCIAL DE PRESSÃO - PT-72 / SENSOR DE TEMPERATURA E UMIDADE - TUT-72 | DIFERENCIAL DE PRESSÃO - PT-72 | SENSOR DE TEMPERATURA E UMIDADE - TUT-72
2 VIAS 0,75mm BLINDADO | 1 | 1 | REDE DE SENSORES MODBUS 03 | MOD 03 | SENSOR DE TEMPERATURA E UMIDADE - TUT-72 / SENSOR DE TEMPERATURA - TT-11 | SENSOR DE TEMPERATURA E UMIDADE - TUT-72 | SENSOR DE TEMPERATURA - TT-11
2 VIAS 0,75mm BLINDADO | 1 | 1 | REDE DE SENSORES MODBUS 03 | MOD 03 | SENSOR DE TEMPERATURA - TT-11 / SENSOR DE TEMPERATURA - TT-12 | SENSOR DE TEMPERATURA - TT-11 | SENSOR DE TEMPERATURA - TT-12
2 VIAS 0,75mm BLINDADO | 1 | 1 | REDE DE SENSORES MODBUS 03 | MOD 03 | SENSOR DE TEMPERATURA - TT-12 / DIFERENCIAL DE PRESSÃO - PT-73 | SENSOR DE TEMPERATURA - TT-12 | DIFERENCIAL DE PRESSÃO - PT-73
2 VIAS 0,75mm BLINDADO | 1 | 1 | REDE DE SENSORES MODBUS 03 | MOD 03 | DIFERENCIAL DE PRESSÃO - PT-73 / SENSOR DE TEMPERATURA E UMIDADE - TUT-73 | DIFERENCIAL DE PRESSÃO - PT-73 | SENSOR DE TEMPERATURA E UMIDADE - TUT-73
2 VIAS 0,75mm BLINDADO | 1 | 1 | REDE DE SENSORES MODBUS 03 | MOD 03 | SENSOR DE TEMPERATURA E UMIDADE - TUT-73 / SENSOR DE TEMPERATURA - TT-13 | SENSOR DE TEMPERATURA E UMIDADE - TUT-73 | SENSOR DE TEMPERATURA - TT-13
2 VIAS 0,75mm BLINDADO | 1 | 1 | REDE DE SENSORES MODBUS 03 | MOD 03 | SENSOR DE TEMPERATURA - TT-13 / SENSOR DE TEMPERATURA - TT-14 | SENSOR DE TEMPERATURA - TT-13 | SENSOR DE TEMPERATURA - TT-14
2 VIAS 0,75mm BLINDADO | 1 | 1 | REDE DE SENSORES MODBUS 03 | MOD 03 | SENSOR DE TEMPERATURA - TT-14 / DIFERENCIAL DE PRESSÃO - PT-74 | SENSOR DE TEMPERATURA - TT-14 | DIFERENCIAL DE PRESSÃO - PT-74
2 VIAS 0,75mm BLINDADO | 1 | 1 | REDE DE SENSORES MODBUS 03 | MOD 03 | DIFERENCIAL DE PRESSÃO - PT-74 / SENSOR DE TEMPERATURA E UMIDADE - TUT-74 | DIFERENCIAL DE PRESSÃO - PT-74 | SENSOR DE TEMPERATURA E UMIDADE - TUT-74
2 VIAS 0,75mm BLINDADO | 1 | 1 | REDE DE SENSORES MODBUS 03 | MOD 03 | SENSOR DE TEMPERATURA E UMIDADE - TUT-74 / SENSOR DE TEMPERATURA - TT-15 | SENSOR DE TEMPERATURA E UMIDADE - TUT-74 | SENSOR DE TEMPERATURA - TT-15
2 VIAS 0,75mm BLINDADO | 1 | 1 | REDE DE SENSORES MODBUS 03 | MOD 03 | SENSOR DE TEMPERATURA - TT-15 / SENSOR DE TEMPERATURA - TT-16 | SENSOR DE TEMPERATURA - TT-15 | SENSOR DE TEMPERATURA - TT-16
2 VIAS 0,75mm BLINDADO | 1 | 1 | REDE DE SENSORES MODBUS 03 | MOD 03 | SENSOR DE TEMPERATURA - TT-16 / DIFERENCIAL DE PRESSÃO - PT-75 | SENSOR DE TEMPERATURA - TT-16 | DIFERENCIAL DE PRESSÃO - PT-75
2 VIAS 0,75mm BLINDADO | 1 | 1 | REDE DE SENSORES MODBUS 03 | MOD 03 | DIFERENCIAL DE PRESSÃO - PT-75 / SENSOR DE TEMPERATURA E UMIDADE - TUT-75 | DIFERENCIAL DE PRESSÃO - PT-75 | SENSOR DE TEMPERATURA E UMIDADE - TUT-75
2 VIAS 0,75mm BLINDADO | 1 | 1 | REDE DE SENSORES MODBUS 03 | MOD 03 | SENSOR DE TEMPERATURA E UMIDADE - TUT-75 / SENSOR DE TEMPERATURA - TT-17 | SENSOR DE TEMPERATURA E UMIDADE - TUT-75 | SENSOR DE TEMPERATURA - TT-17
2 VIAS 0,75mm BLINDADO | 1 | 1 | REDE DE SENSORES MODBUS 03 | MOD 03 | SENSOR DE TEMPERATURA - TT-17 / SENSOR DE TEMPERATURA - TT-18 | SENSOR DE TEMPERATURA - TT-17 | SENSOR DE TEMPERATURA - TT-18
2 VIAS 0,75mm BLINDADO | 1 | 1 | REDE DE SENSORES MODBUS 03 | MOD 03 | SENSOR DE TEMPERATURA - TT-18 / DIFERENCIAL DE PRESSÃO - PT-76 | SENSOR DE TEMPERATURA - TT-18 | DIFERENCIAL DE PRESSÃO - PT-76
2 VIAS 0,75mm BLINDADO | 1 | 1 | REDE DE SENSORES MODBUS 03 | MOD 03 | DIFERENCIAL DE PRESSÃO - PT-76 / SENSOR DE TEMPERATURA E UMIDADE - TUT-76 | DIFERENCIAL DE PRESSÃO - PT-76 | SENSOR DE TEMPERATURA E UMIDADE - TUT-76
2 VIAS 0,75mm BLINDADO | 1 | 1 | REDE DE SENSORES MODBUS 03 | MOD 03 | SENSOR DE TEMPERATURA E UMIDADE - TUT-76 / SENSOR DE TEMPERATURA - TT-19 | SENSOR DE TEMPERATURA E UMIDADE - TUT-76 | SENSOR DE TEMPERATURA - TT-19
2 VIAS 0,75mm BLINDADO | 1 | 1 | REDE DE SENSORES MODBUS 03 | MOD 03 | SENSOR DE TEMPERATURA - TT-19 / SENSOR DE TEMPERATURA - TT-20 | SENSOR DE TEMPERATURA - TT-19 | SENSOR DE TEMPERATURA - TT-20
2 VIAS 0,75mm BLINDADO | 1 | 1 | REDE DE SENSORES MODBUS 03 | MOD 03 | SENSOR DE TEMPERATURA - TT-20 / DIFERENCIAL DE PRESSÃO - PT-77 | SENSOR DE TEMPERATURA - TT-20 | DIFERENCIAL DE PRESSÃO - PT-77
2 VIAS 0,75mm BLINDADO | 1 | 1 | REDE DE SENSORES MODBUS 03 | MOD 03 | DIFERENCIAL DE PRESSÃO - PT-77 / SENSOR DE TEMPERATURA E UMIDADE - TUT-77 | DIFERENCIAL DE PRESSÃO - PT-77 | SENSOR DE TEMPERATURA E UMIDADE - TUT-77
2 VIAS 0,75mm BLINDADO | 1 | 1 | REDE DE SENSORES MODBUS 03 | MOD 03 | SENSOR DE TEMPERATURA E UMIDADE - TUT-77 / SENSOR DE TEMPERATURA - TT-21 | SENSOR DE TEMPERATURA E UMIDADE - TUT-77 | SENSOR DE TEMPERATURA - TT-21
2 VIAS 0,75mm BLINDADO | 1 | 1 | REDE DE SENSORES MODBUS 03 | MOD 03 | SENSOR DE TEMPERATURA - TT-21 / SENSOR DE TEMPERATURA - TT-22 | SENSOR DE TEMPERATURA - TT-21 | SENSOR DE TEMPERATURA - TT-22
2 VIAS 0,75mm BLINDADO | 1 | 1 | REDE DE SENSORES MODBUS 03 | MOD 03 | SENSOR DE TEMPERATURA - TT-22 / DIFERENCIAL DE PRESSÃO - PT-78 | SENSOR DE TEMPERATURA - TT-22 | DIFERENCIAL DE PRESSÃO - PT-78
2 VIAS 0,75mm BLINDADO | 1 | 1 | REDE DE SENSORES MODBUS 03 | MOD 03 | DIFERENCIAL DE PRESSÃO - PT-78 / SENSOR DE TEMPERATURA E UMIDADE - TUT-78 | DIFERENCIAL DE PRESSÃO - PT-78 | SENSOR DE TEMPERATURA E UMIDADE - TUT-78
2 VIAS 0,75mm BLINDADO | 1 | 1 | REDE DE SENSORES MODBUS 03 | MOD 03 | SENSOR DE TEMPERATURA E UMIDADE - TUT-78 / SENSOR DE TEMPERATURA - TT-23 | SENSOR DE TEMPERATURA E UMIDADE - TUT-78 | SENSOR DE TEMPERATURA - TT-23
2 VIAS 0,75mm BLINDADO | 1 | 1 | REDE DE SENSORES MODBUS 03 | MOD 03 | SENSOR DE TEMPERATURA - TT-23 / SENSOR DE TEMPERATURA - TT-24 | SENSOR DE TEMPERATURA - TT-23 | SENSOR DE TEMPERATURA - TT-24
2 VIAS 0,75mm BLINDADO | 1 | 1 | REDE DE SENSORES MODBUS 03 | MOD 03 | SENSOR DE TEMPERATURA - TT-24 / DIFERENCIAL DE PRESSÃO - PT-79 | SENSOR DE TEMPERATURA - TT-24 | DIFERENCIAL DE PRESSÃO - PT-79
2 VIAS 0,75mm BLINDADO | 1 | 1 | REDE DE SENSORES MODBUS 03 | MOD 03 | DIFERENCIAL DE PRESSÃO - PT-79 / SENSOR DE TEMPERATURA E UMIDADE - TUT-79 | DIFERENCIAL DE PRESSÃO - PT-79 | SENSOR DE TEMPERATURA E UMIDADE - TUT-79
2 VIAS 0,75mm BLINDADO | 1 | 1 | REDE DE SENSORES MODBUS 03 | MOD 03 | SENSOR DE TEMPERATURA E UMIDADE - TUT-79 / SENSOR DE TEMPERATURA - TT-25 | SENSOR DE TEMPERATURA E UMIDADE - TUT-79 | SENSOR DE TEMPERATURA - TT-25
2 VIAS 0,75mm BLINDADO | 1 | 1 | REDE DE SENSORES MODBUS 03 | MOD 03 | SENSOR DE TEMPERATURA - TT-25 / SENSOR DE TEMPERATURA - TT-26 | SENSOR DE TEMPERATURA - TT-25 | SENSOR DE TEMPERATURA - TT-26
2 VIAS 0,75mm BLINDADO | 1 | 1 | REDE DE SENSORES MODBUS 03 | MOD 03 | SENSOR DE TEMPERATURA - TT-26 / DIFERENCIAL DE PRESSÃO - PT-80 | SENSOR DE TEMPERATURA - TT-26 | DIFERENCIAL DE PRESSÃO - PT-80
2 VIAS 0,75mm BLINDADO | 1 | 1 | REDE DE SENSORES MODBUS 03 | MOD 03 | DIFERENCIAL DE PRESSÃO - PT-80 / SENSOR DE TEMPERATURA E UMIDADE - TUT-80 | DIFERENCIAL DE PRESSÃO - PT-80 | SENSOR DE TEMPERATURA E UMIDADE - TUT-80
2 VIAS 0,75mm BLINDADO | 1 | 1 | REDE DE SENSORES MODBUS 03 | MOD 03 | SENSOR DE TEMPERATURA E UMIDADE - TUT-80 / SENSOR DE TEMPERATURA - TT-27 | SENSOR DE TEMPERATURA E UMIDADE - TUT-80 | SENSOR DE TEMPERATURA - TT-27
2 VIAS 0,75mm BLINDADO | 1 | 1 | REDE DE SENSORES MODBUS 03 | MOD 03 | SENSOR DE TEMPERATURA - TT-27 / SENSOR DE TEMPERATURA - TT-28 | SENSOR DE TEMPERATURA - TT-27 | SENSOR DE TEMPERATURA - TT-28
2 VIAS 0,75mm BLINDADO | 1 | 1 | REDE DE SENSORES MODBUS 03 | MOD 03 | SENSOR DE TEMPERATURA - TT-28 / DIFERENCIAL DE PRESSÃO - PT-81 | SENSOR DE TEMPERATURA - TT-28 | DIFERENCIAL DE PRESSÃO - PT-81
2 VIAS 0,75mm BLINDADO | 1 | 1 | REDE DE SENSORES MODBUS 03 | MOD 03 | DIFERENCIAL DE PRESSÃO - PT-81 / SENSOR DE TEMPERATURA E UMIDADE - TUT-81 | DIFERENCIAL DE PRESSÃO - PT-81 | SENSOR DE TEMPERATURA E UMIDADE - TUT-81
2 VIAS 0,75mm BLINDADO | 1 | 1 | REDE DE SENSORES MODBUS 03 | MOD 03 | SENSOR DE TEMPERATURA E UMIDADE - TUT-81 / SENSOR DE TEMPERATURA - TT-29 | SENSOR DE TEMPERATURA E UMIDADE - TUT-81 | SENSOR DE TEMPERATURA - TT-29
2 VIAS 0,75mm BLINDADO | 1 | 1 | REDE DE SENSORES MODBUS 03 | MOD 03 | SENSOR DE TEMPERATURA - TT-29 / SENSOR DE TEMPERATURA - TT-30 | SENSOR DE TEMPERATURA - TT-29 | SENSOR DE TEMPERATURA - TT-30
2 VIAS 0,75mm BLINDADO | 1 | 1 | REDE DE SENSORES MODBUS 03 | MOD 03 | SENSOR DE TEMPERATURA - TT-30 / DIFERENCIAL DE PRESSÃO - PT-82 | SENSOR DE TEMPERATURA - TT-30 | DIFERENCIAL DE PRESSÃO - PT-82
2 VIAS 0,75mm BLINDADO | 1 | 1 | REDE DE SENSORES MODBUS 03 | MOD 03 | DIFERENCIAL DE PRESSÃO - PT-82 / SENSOR DE TEMPERATURA E UMIDADE - TUT-82 | DIFERENCIAL DE PRESSÃO - PT-82 | SENSOR DE TEMPERATURA E UMIDADE - TUT-82
2 VIAS 0,75mm BLINDADO | 1 | 1 | REDE DE SENSORES MODBUS 03 | MOD 03 | SENSOR DE TEMPERATURA E UMIDADE - TUT-82 / SENSOR DE TEMPERATURA - TT-31 | SENSOR DE TEMPERATURA E UMIDADE - TUT-82 | SENSOR DE TEMPERATURA - TT-31
2 VIAS 0,75mm BLINDADO | 1 | 1 | REDE DE SENSORES MODBUS 03 | MOD 03 | SENSOR DE TEMPERATURA - TT-31 / SENSOR DE TEMPERATURA - TT-32 | SENSOR DE TEMPERATURA - TT-31 | SENSOR DE TEMPERATURA - TT-32
2 VIAS 0,75mm BLINDADO | 1 | 1 | REDE DE SENSORES MODBUS 03 | MOD 03 | SENSOR DE TEMPERATURA - TT-32 / DIFERENCIAL DE PRESSÃO - PT-83 | SENSOR DE TEMPERATURA - TT-32 | DIFERENCIAL DE PRESSÃO - PT-83
2 VIAS 0,75mm BLINDADO | 1 | 1 | REDE DE SENSORES MODBUS 03 | MOD 03 | DIFERENCIAL DE PRESSÃO - PT-83 / SENSOR DE TEMPERATURA E UMIDADE - TUT-83 | DIFERENCIAL DE PRESSÃO - PT-83 | SENSOR DE TEMPERATURA E UMIDADE - TUT-83
2 VIAS 0,75mm BLINDADO | 1 | 1 | REDE DE SENSORES MODBUS 03 | MOD 03 | SENSOR DE TEMPERATURA E UMIDADE - TUT-83 / SENSOR DE TEMPERATURA - TT-39 | SENSOR DE TEMPERATURA E UMIDADE - TUT-83 | SENSOR DE TEMPERATURA - TT-39
2 VIAS 0,75mm BLINDADO | 1 | 1 | REDE DE SENSORES MODBUS 03 | MOD 03 | SENSOR DE TEMPERATURA - TT-39 / SENSOR DE TEMPERATURA - TT-40 | SENSOR DE TEMPERATURA - TT-39 | SENSOR DE TEMPERATURA - TT-40
2 VIAS 0,75mm BLINDADO | 1 | 1 | REDE DE SENSORES MODBUS 03 | MOD 03 | SENSOR DE TEMPERATURA - TT-40 / DIFERENCIAL DE PRESSÃO - PT-86 | SENSOR DE TEMPERATURA - TT-40 | DIFERENCIAL DE PRESSÃO - PT-86
2 VIAS 0,75mm BLINDADO | 1 | 1 | REDE DE SENSORES MODBUS 03 | MOD 03 | DIFERENCIAL DE PRESSÃO - PT-86 / SENSOR DE TEMPERATURA E UMIDADE - TUT-86 | DIFERENCIAL DE PRESSÃO - PT-86 | SENSOR DE TEMPERATURA E UMIDADE - TUT-86
2 VIAS 0,75mm BLINDADO | 1 | 1 | REDE DE SENSORES MODBUS 03 | MOD 03 | SENSOR DE TEMPERATURA E UMIDADE - TUT-86 / SENSOR DE TEMPERATURA - TT-35 | SENSOR DE TEMPERATURA E UMIDADE - TUT-86 | SENSOR DE TEMPERATURA - TT-35
2 VIAS 0,75mm BLINDADO | 1 | 1 | REDE DE SENSORES MODBUS 03 | MOD 03 | SENSOR DE TEMPERATURA - TT-35 / SENSOR DE TEMPERATURA - TT-36 | SENSOR DE TEMPERATURA - TT-35 | SENSOR DE TEMPERATURA - TT-36
2 VIAS 0,75mm BLINDADO | 1 | 1 | REDE DE SENSORES MODBUS 03 | MOD 03 | SENSOR DE TEMPERATURA - TT-36 / SENSOR DE TEMPERATURA - TT-37 | SENSOR DE TEMPERATURA - TT-36 | SENSOR DE TEMPERATURA - TT-37
2 VIAS 0,75mm BLINDADO | 1 | 1 | REDE DE SENSORES MODBUS 03 | MOD 03 | SENSOR DE TEMPERATURA - TT-37 / SENSOR DE TEMPERATURA - TT-38 | SENSOR DE TEMPERATURA - TT-37 | SENSOR DE TEMPERATURA - TT-38
2 VIAS 0,75mm BLINDADO | 1 | 1 | REDE DE SENSORES MODBUS 03 | MOD 03 | SENSOR DE TEMPERATURA - TT-38 / DIFERENCIAL DE PRESSÃO - PT-85 | SENSOR DE TEMPERATURA - TT-38 | DIFERENCIAL DE PRESSÃO - PT-85
2 VIAS 0,75mm BLINDADO | 1 | 1 | REDE DE SENSORES MODBUS 03 | MOD 03 | DIFERENCIAL DE PRESSÃO - PT-85 / SENSOR DE TEMPERATURA E UMIDADE - TUT-85 | DIFERENCIAL DE PRESSÃO - PT-85 | SENSOR DE TEMPERATURA E UMIDADE - TUT-85
2 VIAS 0,75mm BLINDADO | 1 | 1 | REDE DE SENSORES MODBUS 03 | MOD 03 | SENSOR DE TEMPERATURA E UMIDADE - TUT-85 / DIFERENCIAL DE PRESSÃO - PT-87 | SENSOR DE TEMPERATURA E UMIDADE - TUT-85 | DIFERENCIAL DE PRESSÃO - PT-87
2 VIAS 0,75mm BLINDADO | 1 | 1 | REDE DE SENSORES MODBUS 03 | MOD 03 | DIFERENCIAL DE PRESSÃO - PT-87 / DIFERENCIAL DE PRESSÃO - PT-88 | DIFERENCIAL DE PRESSÃO - PT-87 | DIFERENCIAL DE PRESSÃO - PT-88
2 VIAS 0,75mm BLINDADO | 1 | 1 | REDE DE SENSORES MODBUS 03 | MOD 03 | DIFERENCIAL DE PRESSÃO - PT-88 / DIFERENCIAL DE PRESSÃO - PT-89 | DIFERENCIAL DE PRESSÃO - PT-88 | DIFERENCIAL DE PRESSÃO - PT-89
2 VIAS 0,75mm BLINDADO | 1 | 1 | REDE DE SENSORES MODBUS 03 | MOD 03 | DIFERENCIAL DE PRESSÃO - PT-89 / DIFERENCIAL DE PRESSÃO - PT-90 | DIFERENCIAL DE PRESSÃO - PT-89 | DIFERENCIAL DE PRESSÃO - PT-90
2 VIAS 0,75mm BLINDADO | 1 | 1 | REDE DE SENSORES MODBUS 03 | MOD 03 | DIFERENCIAL DE PRESSÃO - PT-90 / DIFERENCIAL DE PRESSÃO - PT-91 | DIFERENCIAL DE PRESSÃO - PT-90 | DIFERENCIAL DE PRESSÃO - PT-91
2 VIAS 0,75mm BLINDADO | 1 | 1 | REDE DE SENSORES MODBUS 03 | MOD 03 | DIFERENCIAL DE PRESSÃO - PT-91 / DIFERENCIAL DE PRESSÃO - PT-92 | DIFERENCIAL DE PRESSÃO - PT-91 | DIFERENCIAL DE PRESSÃO - PT-92
2 VIAS 0,75mm BLINDADO | 1 | 1 | REDE DE SENSORES MODBUS 03 | MOD 03 | DIFERENCIAL DE PRESSÃO - PT-92 / DIFERENCIAL DE PRESSÃO - PT-93 | DIFERENCIAL DE PRESSÃO - PT-92 | DIFERENCIAL DE PRESSÃO - PT-93
2 VIAS 0,75mm BLINDADO | 1 | 1 | REDE DE SENSORES MODBUS 03 | MOD 03 | DIFERENCIAL DE PRESSÃO - PT-93 / DIFERENCIAL DE PRESSÃO - PT-94 | DIFERENCIAL DE PRESSÃO - PT-93 | DIFERENCIAL DE PRESSÃO - PT-94
2 VIAS 0,75mm BLINDADO | 1 | 1 | REDE DE SENSORES MODBUS 03 | MOD 03 | DIFERENCIAL DE PRESSÃO - PT-94 / DIFERENCIAL DE PRESSÃO - PT-95 | DIFERENCIAL DE PRESSÃO - PT-94 | DIFERENCIAL DE PRESSÃO - PT-95
2 VIAS 0,75mm BLINDADO | 1 | 1 | REDE DE SENSORES MODBUS 03 | MOD 03 | DIFERENCIAL DE PRESSÃO - PT-95 / DIFERENCIAL DE PRESSÃO - PT-96 | DIFERENCIAL DE PRESSÃO - PT-95 | DIFERENCIAL DE PRESSÃO - PT-96
2 VIAS 0,75mm BLINDADO | 1 | 1 | REDE DE SENSORES MODBUS 03 | MOD 03 | DIFERENCIAL DE PRESSÃO - PT-96 / DIFERENCIAL DE PRESSÃO - PT-97 | DIFERENCIAL DE PRESSÃO - PT-96 | DIFERENCIAL DE PRESSÃO - PT-97
2 VIAS 0,75mm BLINDADO | 1 | 1 | REDE DE SENSORES MODBUS 03 | MOD 03 | DIFERENCIAL DE PRESSÃO - PT-97 / DIFERENCIAL DE PRESSÃO - PT-98 | DIFERENCIAL DE PRESSÃO - PT-97 | DIFERENCIAL DE PRESSÃO - PT-98
2 VIAS 0,75mm BLINDADO | 1 | 1 | REDE DE SENSORES MODBUS 03 | MOD 03 | DIFERENCIAL DE PRESSÃO - PT-98 / DIFERENCIAL DE PRESSÃO - PT-99 | DIFERENCIAL DE PRESSÃO - PT-98 | DIFERENCIAL DE PRESSÃO - PT-99
2 VIAS 0,75mm BLINDADO | 1 | 1 | REDE DE SENSORES MODBUS 03 | MOD 03 | DIFERENCIAL DE PRESSÃO - PT-99 / DIFERENCIAL DE PRESSÃO - PT-100 | DIFERENCIAL DE PRESSÃO - PT-99 | DIFERENCIAL DE PRESSÃO - PT-100
2 VIAS 0,75mm BLINDADO | 1 | 1 | REDE DE SENSORES MODBUS 03 | MOD 03 | DIFERENCIAL DE PRESSÃO - PT-100 / DIFERENCIAL DE PRESSÃO - PT-101 | DIFERENCIAL DE PRESSÃO - PT-100 | DIFERENCIAL DE PRESSÃO - PT-101
2 VIAS 0,75mm BLINDADO | 1 | 1 | REDE DE SENSORES MODBUS 03 | MOD 03 | DIFERENCIAL DE PRESSÃO - PT-101 / DIFERENCIAL DE PRESSÃO - PT-102 | DIFERENCIAL DE PRESSÃO - PT-101 | DIFERENCIAL DE PRESSÃO - PT-102
2 VIAS 0,75mm BLINDADO | 1 | 1 | REDE DE SENSORES MODBUS 03 | MOD 03 | DIFERENCIAL DE PRESSÃO - PT-102 / DIFERENCIAL DE PRESSÃO - PT-103 | DIFERENCIAL DE PRESSÃO - PT-102 | DIFERENCIAL DE PRESSÃO - PT-103
2 VIAS 0,75mm BLINDADO | 1 | 1 | REDE DE SENSORES MODBUS 03 | MOD 03 | DIFERENCIAL DE PRESSÃO - PT-103 / DIFERENCIAL DE PRESSÃO - PT-104 | DIFERENCIAL DE PRESSÃO - PT-103 | DIFERENCIAL DE PRESSÃO - PT-104
2 VIAS 0,75mm BLINDADO | 1 | 1 | REDE DE SENSORES MODBUS 03 | MOD 03 | DIFERENCIAL DE PRESSÃO - PT-104 / DIFERENCIAL DE PRESSÃO - PT-105 | DIFERENCIAL DE PRESSÃO - PT-104 | DIFERENCIAL DE PRESSÃO - PT-105
2 VIAS 0,75mm BLINDADO | 1 | 1 | REDE DE SENSORES MODBUS 03 | MOD 03 | DIFERENCIAL DE PRESSÃO - PT-105 / DIFERENCIAL DE PRESSÃO - PT-106 | DIFERENCIAL DE PRESSÃO - PT-105 | DIFERENCIAL DE PRESSÃO - PT-106
[5 empty] | / X |  | X
2 VIAS 2x1,5mm PP | 1 | 1 | ALIMENTAÇÃO SENSORES MODBUS 03 | MOD 03 | QAU.C00.02.01 / DIFERENCIAL DE PRESSÃO - PT-84 | QAU.C00.02.01 | DIFERENCIAL DE PRESSÃO - PT-84
2 VIAS 2x1,5mm PP | 1 | 1 | ALIMENTAÇÃO SENSORES MODBUS 03 | MOD 03 | DIFERENCIAL DE PRESSÃO - PT-84 / SENSOR DE TEMPERATURA E UMIDADE - TUT-84 | DIFERENCIAL DE PRESSÃO - PT-84 | SENSOR DE TEMPERATURA E UMIDADE - TUT-84
2 VIAS 2x1,5mm PP | 1 | 1 | ALIMENTAÇÃO SENSORES MODBUS 03 | MOD 03 | SENSOR DE TEMPERATURA E UMIDADE - TUT-84 / SENSOR DE TEMPERATURA - TT-33 | SENSOR DE TEMPERATURA E UMIDADE - TUT-84 | SENSOR DE TEMPERATURA - TT-33
2 VIAS 2x1,5mm PP | 1 | 1 | ALIMENTAÇÃO SENSORES MODBUS 03 | MOD 03 | SENSOR DE TEMPERATURA - TT-33 / SENSOR DE TEMPERATURA - TT-34 | SENSOR DE TEMPERATURA - TT-33 | SENSOR DE TEMPERATURA - TT-34
2 VIAS 2x1,5mm PP | 1 | 1 | ALIMENTAÇÃO SENSORES MODBUS 03 | MOD 03 | SENSOR DE TEMPERATURA - TT-34 / DIFERENCIAL DE PRESSÃO - PT-67 | SENSOR DE TEMPERATURA - TT-34 | DIFERENCIAL DE PRESSÃO - PT-67
2 VIAS 2x1,5mm PP | 1 | 1 | ALIMENTAÇÃO SENSORES MODBUS 03 | MOD 03 | DIFERENCIAL DE PRESSÃO - PT-67 / SENSOR DE TEMPERATURA E UMIDADE - TUT-67 | DIFERENCIAL DE PRESSÃO - PT-67 | SENSOR DE TEMPERATURA E UMIDADE - TUT-67
2 VIAS 2x1,5mm PP | 1 | 1 | ALIMENTAÇÃO SENSORES MODBUS 03 | MOD 03 | SENSOR DE TEMPERATURA E UMIDADE - TUT-67 / SENSOR DE TEMPERATURA - TT-01 | SENSOR DE TEMPERATURA E UMIDADE - TUT-67 | SENSOR DE TEMPERATURA - TT-01
2 VIAS 2x1,5mm PP | 1 | 1 | ALIMENTAÇÃO SENSORES MODBUS 03 | MOD 03 | SENSOR DE TEMPERATURA - TT-01 / SENSOR DE TEMPERATURA - TT-02 | SENSOR DE TEMPERATURA - TT-01 | SENSOR DE TEMPERATURA - TT-02
2 VIAS 2x1,5mm PP | 1 | 1 | ALIMENTAÇÃO SENSORES MODBUS 03 | MOD 03 | SENSOR DE TEMPERATURA - TT-02 / DIFERENCIAL DE PRESSÃO - PT-68 | SENSOR DE TEMPERATURA - TT-02 | DIFERENCIAL DE PRESSÃO - PT-68
2 VIAS 2x1,5mm PP | 1 | 1 | ALIMENTAÇÃO SENSORES MODBUS 03 | MOD 03 | DIFERENCIAL DE PRESSÃO - PT-68 / SENSOR DE TEMPERATURA E UMIDADE - TUT-68 | DIFERENCIAL DE PRESSÃO - PT-68 | SENSOR DE TEMPERATURA E UMIDADE - TUT-68
2 VIAS 2x1,5mm PP | 1 | 1 | ALIMENTAÇÃO SENSORES MODBUS 03 | MOD 03 | SENSOR DE TEMPERATURA E UMIDADE - TUT-68 / SENSOR DE TEMPERATURA - TT-03 | SENSOR DE TEMPERATURA E UMIDADE - TUT-68 | SENSOR DE TEMPERATURA - TT-03
2 VIAS 2x1,5mm PP | 1 | 1 | ALIMENTAÇÃO SENSORES MODBUS 03 | MOD 03 | SENSOR DE TEMPERATURA - TT-03 / SENSOR DE TEMPERATURA - TT-04 | SENSOR DE TEMPERATURA - TT-03 | SENSOR DE TEMPERATURA - TT-04
2 VIAS 2x1,5mm PP | 1 | 1 | ALIMENTAÇÃO SENSORES MODBUS 03 | MOD 03 | SENSOR DE TEMPERATURA - TT-04 / DIFERENCIAL DE PRESSÃO - PT-69 | SENSOR DE TEMPERATURA - TT-04 | DIFERENCIAL DE PRESSÃO - PT-69
2 VIAS 2x1,5mm PP | 1 | 1 | ALIMENTAÇÃO SENSORES MODBUS 03 | MOD 03 | DIFERENCIAL DE PRESSÃO - PT-69 / SENSOR DE TEMPERATURA E UMIDADE - TUT-69 | DIFERENCIAL DE PRESSÃO - PT-69 | SENSOR DE TEMPERATURA E UMIDADE - TUT-69
2 VIAS 2x1,5mm PP | 1 | 1 | ALIMENTAÇÃO SENSORES MODBUS 03 | MOD 03 | SENSOR DE TEMPERATURA E UMIDADE - TUT-69 / SENSOR DE TEMPERATURA - TT-05 | SENSOR DE TEMPERATURA E UMIDADE - TUT-69 | SENSOR DE TEMPERATURA - TT-05
2 VIAS 2x1,5mm PP | 1 | 1 | ALIMENTAÇÃO SENSORES MODBUS 03 | MOD 03 | SENSOR DE TEMPERATURA - TT-05 / SENSOR DE TEMPERATURA - TT-06 | SENSOR DE TEMPERATURA - TT-05 | SENSOR DE TEMPERATURA - TT-06
2 VIAS 2x1,5mm PP | 1 | 1 | ALIMENTAÇÃO SENSORES MODBUS 03 | MOD 03 | SENSOR DE TEMPERATURA - TT-06 / DIFERENCIAL DE PRESSÃO - PT-70 | SENSOR DE TEMPERATURA - TT-06 | DIFERENCIAL DE PRESSÃO - PT-70
2 VIAS 2x1,5mm PP | 1 | 1 | ALIMENTAÇÃO SENSORES MODBUS 03 | MOD 03 | DIFERENCIAL DE PRESSÃO - PT-70 / SENSOR DE TEMPERATURA E UMIDADE - TUT-70 | DIFERENCIAL DE PRESSÃO - PT-70 | SENSOR DE TEMPERATURA E UMIDADE - TUT-70
2 VIAS 2x1,5mm PP | 1 | 1 | ALIMENTAÇÃO SENSORES MODBUS 03 | MOD 03 | SENSOR DE TEMPERATURA E UMIDADE - TUT-70 / SENSOR DE TEMPERATURA - TT-07 | SENSOR DE TEMPERATURA E UMIDADE - TUT-70 | SENSOR DE TEMPERATURA - TT-07
2 VIAS 2x1,5mm PP | 1 | 1 | ALIMENTAÇÃO SENSORES MODBUS 03 | MOD 03 | SENSOR DE TEMPERATURA - TT-07 / SENSOR DE TEMPERATURA - TT-08 | SENSOR DE TEMPERATURA - TT-07 | SENSOR DE TEMPERATURA - TT-08
2 VIAS 2x1,5mm PP | 1 | 1 | ALIMENTAÇÃO SENSORES MODBUS 03 | MOD 03 | SENSOR DE TEMPERATURA - TT-08 / DIFERENCIAL DE PRESSÃO - PT-71 | SENSOR DE TEMPERATURA - TT-08 | DIFERENCIAL DE PRESSÃO - PT-71
2 VIAS 2x1,5mm PP | 1 | 1 | ALIMENTAÇÃO SENSORES MODBUS 03 | MOD 03 | DIFERENCIAL DE PRESSÃO - PT-71 / SENSOR DE TEMPERATURA E UMIDADE - TUT-71 | DIFERENCIAL DE PRESSÃO - PT-71 | SENSOR DE TEMPERATURA E UMIDADE - TUT-71
2 VIAS 2x1,5mm PP | 1 | 1 | ALIMENTAÇÃO SENSORES MODBUS 03 | MOD 03 | SENSOR DE TEMPERATURA E UMIDADE - TUT-71 / SENSOR DE TEMPERATURA - TT-09 | SENSOR DE TEMPERATURA E UMIDADE - TUT-71 | SENSOR DE TEMPERATURA - TT-09
2 VIAS 2x1,5mm PP | 1 | 1 | ALIMENTAÇÃO SENSORES MODBUS 03 | MOD 03 | SENSOR DE TEMPERATURA - TT-09 / SENSOR DE TEMPERATURA - TT-10 | SENSOR DE TEMPERATURA - TT-09 | SENSOR DE TEMPERATURA - TT-10
2 VIAS 2x1,5mm PP | 1 | 1 | ALIMENTAÇÃO SENSORES MODBUS 03 | MOD 03 | SENSOR DE TEMPERATURA - TT-10 / DIFERENCIAL DE PRESSÃO - PT-72 | SENSOR DE TEMPERATURA - TT-10 | DIFERENCIAL DE PRESSÃO - PT-72
2 VIAS 2x1,5mm PP | 1 | 1 | ALIMENTAÇÃO SENSORES MODBUS 03 | MOD 03 | DIFERENCIAL DE PRESSÃO - PT-72 / SENSOR DE TEMPERATURA E UMIDADE - TUT-72 | DIFERENCIAL DE PRESSÃO - PT-72 | SENSOR DE TEMPERATURA E UMIDADE - TUT-72
2 VIAS 2x1,5mm PP | 1 | 1 | ALIMENTAÇÃO SENSORES MODBUS 03 | MOD 03 | SENSOR DE TEMPERATURA E UMIDADE - TUT-72 / SENSOR DE TEMPERATURA - TT-11 | SENSOR DE TEMPERATURA E UMIDADE - TUT-72 | SENSOR DE TEMPERATURA - TT-11
2 VIAS 2x1,5mm PP | 1 | 1 | ALIMENTAÇÃO SENSORES MODBUS 03 | MOD 03 | SENSOR DE TEMPERATURA - TT-11 / SENSOR DE TEMPERATURA - TT-12 | SENSOR DE TEMPERATURA - TT-11 | SENSOR DE TEMPERATURA - TT-12
2 VIAS 2x1,5mm PP | 1 | 1 | ALIMENTAÇÃO SENSORES MODBUS 03 | MOD 03 | SENSOR DE TEMPERATURA - TT-12 / DIFERENCIAL DE PRESSÃO - PT-73 | SENSOR DE TEMPERATURA - TT-12 | DIFERENCIAL DE PRESSÃO - PT-73
2 VIAS 2x1,5mm PP | 1 | 1 | ALIMENTAÇÃO SENSORES MODBUS 03 | MOD 03 | DIFERENCIAL DE PRESSÃO - PT-73 / SENSOR DE TEMPERATURA E UMIDADE - TUT-73 | DIFERENCIAL DE PRESSÃO - PT-73 | SENSOR DE TEMPERATURA E UMIDADE - TUT-73
2 VIAS 2x1,5mm PP | 1 | 1 | ALIMENTAÇÃO SENSORES MODBUS 03 | MOD 03 | SENSOR DE TEMPERATURA E UMIDADE - TUT-73 / SENSOR DE TEMPERATURA - TT-13 | SENSOR DE TEMPERATURA E UMIDADE - TUT-73 | SENSOR DE TEMPERATURA - TT-13
2 VIAS 2x1,5mm PP | 1 | 1 | ALIMENTAÇÃO SENSORES MODBUS 03 | MOD 03 | SENSOR DE TEMPERATURA - TT-13 / SENSOR DE TEMPERATURA - TT-14 | SENSOR DE TEMPERATURA - TT-13 | SENSOR DE TEMPERATURA - TT-14
[5 empty] | / X |  | X
2 VIAS 2x1,5mm PP | 1 | 1 | ALIMENTAÇÃO SENSORES MODBUS 03 | MOD 03 | QAU.C00.02.01 / DIFERENCIAL DE PRESSÃO - PT-74 | QAU.C00.02.01 | DIFERENCIAL DE PRESSÃO - PT-74
2 VIAS 2x1,5mm PP | 1 | 1 | ALIMENTAÇÃO SENSORES MODBUS 03 | MOD 03 | DIFERENCIAL DE PRESSÃO - PT-74 / SENSOR DE TEMPERATURA E UMIDADE - TUT-74 | DIFERENCIAL DE PRESSÃO - PT-74 | SENSOR DE TEMPERATURA E UMIDADE - TUT-74
2 VIAS 2x1,5mm PP | 1 | 1 | ALIMENTAÇÃO SENSORES MODBUS 03 | MOD 03 | SENSOR DE TEMPERATURA E UMIDADE - TUT-74 / SENSOR DE TEMPERATURA - TT-15 | SENSOR DE TEMPERATURA E UMIDADE - TUT-74 | SENSOR DE TEMPERATURA - TT-15
2 VIAS 2x1,5mm PP | 1 | 1 | ALIMENTAÇÃO SENSORES MODBUS 03 | MOD 03 | SENSOR DE TEMPERATURA - TT-15 / SENSOR DE TEMPERATURA - TT-16 | SENSOR DE TEMPERATURA - TT-15 | SENSOR DE TEMPERATURA - TT-16
2 VIAS 2x1,5mm PP | 1 | 1 | ALIMENTAÇÃO SENSORES MODBUS 03 | MOD 03 | SENSOR DE TEMPERATURA - TT-16 / DIFERENCIAL DE PRESSÃO - PT-75 | SENSOR DE TEMPERATURA - TT-16 | DIFERENCIAL DE PRESSÃO - PT-75
2 VIAS 2x1,5mm PP | 1 | 1 | ALIMENTAÇÃO SENSORES MODBUS 03 | MOD 03 | DIFERENCIAL DE PRESSÃO - PT-75 / SENSOR DE TEMPERATURA E UMIDADE - TUT-75 | DIFERENCIAL DE PRESSÃO - PT-75 | SENSOR DE TEMPERATURA E UMIDADE - TUT-75
2 VIAS 2x1,5mm PP | 1 | 1 | ALIMENTAÇÃO SENSORES MODBUS 03 | MOD 03 | SENSOR DE TEMPERATURA E UMIDADE - TUT-75 / SENSOR DE TEMPERATURA - TT-17 | SENSOR DE TEMPERATURA E UMIDADE - TUT-75 | SENSOR DE TEMPERATURA - TT-17
2 VIAS 2x1,5mm PP | 1 | 1 | ALIMENTAÇÃO SENSORES MODBUS 03 | MOD 03 | SENSOR DE TEMPERATURA - TT-17 / SENSOR DE TEMPERATURA - TT-18 | SENSOR DE TEMPERATURA - TT-17 | SENSOR DE TEMPERATURA - TT-18
2 VIAS 2x1,5mm PP | 1 | 1 | ALIMENTAÇÃO SENSORES MODBUS 03 | MOD 03 | SENSOR DE TEMPERATURA - TT-18 / DIFERENCIAL DE PRESSÃO - PT-76 | SENSOR DE TEMPERATURA - TT-18 | DIFERENCIAL DE PRESSÃO - PT-76
2 VIAS 2x1,5mm PP | 1 | 1 | ALIMENTAÇÃO SENSORES MODBUS 03 | MOD 03 | DIFERENCIAL DE PRESSÃO - PT-76 / SENSOR DE TEMPERATURA E UMIDADE - TUT-76 | DIFERENCIAL DE PRESSÃO - PT-76 | SENSOR DE TEMPERATURA E UMIDADE - TUT-76
2 VIAS 2x1,5mm PP | 1 | 1 | ALIMENTAÇÃO SENSORES MODBUS 03 | MOD 03 | SENSOR DE TEMPERATURA E UMIDADE - TUT-76 / SENSOR DE TEMPERATURA - TT-19 | SENSOR DE TEMPERATURA E UMIDADE - TUT-76 | SENSOR DE TEMPERATURA - TT-19
2 VIAS 2x1,5mm PP | 1 | 1 | ALIMENTAÇÃO SENSORES MODBUS 03 | MOD 03 | SENSOR DE TEMPERATURA - TT-19 / SENSOR DE TEMPERATURA - TT-20 | SENSOR DE TEMPERATURA - TT-19 | SENSOR DE TEMPERATURA - TT-20
2 VIAS 2x1,5mm PP | 1 | 1 | ALIMENTAÇÃO SENSORES MODBUS 03 | MOD 03 | SENSOR DE TEMPERATURA - TT-20 / DIFERENCIAL DE PRESSÃO - PT-77 | SENSOR DE TEMPERATURA - TT-20 | DIFERENCIAL DE PRESSÃO - PT-77
2 VIAS 2x1,5mm PP | 1 | 1 | ALIMENTAÇÃO SENSORES MODBUS 03 | MOD 03 | DIFERENCIAL DE PRESSÃO - PT-77 / SENSOR DE TEMPERATURA E UMIDADE - TUT-77 | DIFERENCIAL DE PRESSÃO - PT-77 | SENSOR DE TEMPERATURA E UMIDADE - TUT-77
2 VIAS 2x1,5mm PP | 1 | 1 | ALIMENTAÇÃO SENSORES MODBUS 03 | MOD 03 | SENSOR DE TEMPERATURA E UMIDADE - TUT-77 / SENSOR DE TEMPERATURA - TT-21 | SENSOR DE TEMPERATURA E UMIDADE - TUT-77 | SENSOR DE TEMPERATURA - TT-21
2 VIAS 2x1,5mm PP | 1 | 1 | ALIMENTAÇÃO SENSORES MODBUS 03 | MOD 03 | SENSOR DE TEMPERATURA - TT-21 / SENSOR DE TEMPERATURA - TT-22 | SENSOR DE TEMPERATURA - TT-21 | SENSOR DE TEMPERATURA - TT-22
2 VIAS 2x1,5mm PP | 1 | 1 | ALIMENTAÇÃO SENSORES MODBUS 03 | MOD 03 | SENSOR DE TEMPERATURA - TT-22 / DIFERENCIAL DE PRESSÃO - PT-78 | SENSOR DE TEMPERATURA - TT-22 | DIFERENCIAL DE PRESSÃO - PT-78
2 VIAS 2x1,5mm PP | 1 | 1 | ALIMENTAÇÃO SENSORES MODBUS 03 | MOD 03 | DIFERENCIAL DE PRESSÃO - PT-78 / SENSOR DE TEMPERATURA E UMIDADE - TUT-78 | DIFERENCIAL DE PRESSÃO - PT-78 | SENSOR DE TEMPERATURA E UMIDADE - TUT-78
2 VIAS 2x1,5mm PP | 1 | 1 | ALIMENTAÇÃO SENSORES MODBUS 03 | MOD 03 | SENSOR DE TEMPERATURA E UMIDADE - TUT-78 / SENSOR DE TEMPERATURA - TT-23 | SENSOR DE TEMPERATURA E UMIDADE - TUT-78 | SENSOR DE TEMPERATURA - TT-23
2 VIAS 2x1,5mm PP | 1 | 1 | ALIMENTAÇÃO SENSORES MODBUS 03 | MOD 03 | SENSOR DE TEMPERATURA - TT-23 / SENSOR DE TEMPERATURA - TT-24 | SENSOR DE TEMPERATURA - TT-23 | SENSOR DE TEMPERATURA - TT-24
2 VIAS 2x1,5mm PP | 1 | 1 | ALIMENTAÇÃO SENSORES MODBUS 03 | MOD 03 | SENSOR DE TEMPERATURA - TT-24 / DIFERENCIAL DE PRESSÃO - PT-79 | SENSOR DE TEMPERATURA - TT-24 | DIFERENCIAL DE PRESSÃO - PT-79
2 VIAS 2x1,5mm PP | 1 | 1 | ALIMENTAÇÃO SENSORES MODBUS 03 | MOD 03 | DIFERENCIAL DE PRESSÃO - PT-79 / SENSOR DE TEMPERATURA E UMIDADE - TUT-79 | DIFERENCIAL DE PRESSÃO - PT-79 | SENSOR DE TEMPERATURA E UMIDADE - TUT-79
2 VIAS 2x1,5mm PP | 1 | 1 | ALIMENTAÇÃO SENSORES MODBUS 03 | MOD 03 | SENSOR DE TEMPERATURA E UMIDADE - TUT-79 / SENSOR DE TEMPERATURA - TT-25 | SENSOR DE TEMPERATURA E UMIDADE - TUT-79 | SENSOR DE TEMPERATURA - TT-25
2 VIAS 2x1,5mm PP | 1 | 1 | ALIMENTAÇÃO SENSORES MODBUS 03 | MOD 03 | SENSOR DE TEMPERATURA - TT-25 / SENSOR DE TEMPERATURA - TT-26 | SENSOR DE TEMPERATURA - TT-25 | SENSOR DE TEMPERATURA - TT-26
2 VIAS 2x1,5mm PP | 1 | 1 | ALIMENTAÇÃO SENSORES MODBUS 03 | MOD 03 | SENSOR DE TEMPERATURA - TT-26 / DIFERENCIAL DE PRESSÃO - PT-80 | SENSOR DE TEMPERATURA - TT-26 | DIFERENCIAL DE PRESSÃO - PT-80
2 VIAS 2x1,5mm PP | 1 | 1 | ALIMENTAÇÃO SENSORES MODBUS 03 | MOD 03 | DIFERENCIAL DE PRESSÃO - PT-80 / SENSOR DE TEMPERATURA E UMIDADE - TUT-80 | DIFERENCIAL DE PRESSÃO - PT-80 | SENSOR DE TEMPERATURA E UMIDADE - TUT-80
2 VIAS 2x1,5mm PP | 1 | 1 | ALIMENTAÇÃO SENSORES MODBUS 03 | MOD 03 | SENSOR DE TEMPERATURA E UMIDADE - TUT-80 / SENSOR DE TEMPERATURA - TT-27 | SENSOR DE TEMPERATURA E UMIDADE - TUT-80 | SENSOR DE TEMPERATURA - TT-27
2 VIAS 2x1,5mm PP | 1 | 1 | ALIMENTAÇÃO SENSORES MODBUS 03 | MOD 03 | SENSOR DE TEMPERATURA - TT-27 / SENSOR DE TEMPERATURA - TT-28 | SENSOR DE TEMPERATURA - TT-27 | SENSOR DE TEMPERATURA - TT-28
2 VIAS 2x1,5mm PP | 1 | 1 | ALIMENTAÇÃO SENSORES MODBUS 03 | MOD 03 | SENSOR DE TEMPERATURA - TT-28 / DIFERENCIAL DE PRESSÃO - PT-81 | SENSOR DE TEMPERATURA - TT-28 | DIFERENCIAL DE PRESSÃO - PT-81
2 VIAS 2x1,5mm PP | 1 | 1 | ALIMENTAÇÃO SENSORES MODBUS 03 | MOD 03 | DIFERENCIAL DE PRESSÃO - PT-81 / SENSOR DE TEMPERATURA E UMIDADE - TUT-81 | DIFERENCIAL DE PRESSÃO - PT-81 | SENSOR DE TEMPERATURA E UMIDADE - TUT-81
2 VIAS 2x1,5mm PP | 1 | 1 | ALIMENTAÇÃO SENSORES MODBUS 03 | MOD 03 | SENSOR DE TEMPERATURA E UMIDADE - TUT-81 / SENSOR DE TEMPERATURA - TT-29 | SENSOR DE TEMPERATURA E UMIDADE - TUT-81 | SENSOR DE TEMPERATURA - TT-29
2 VIAS 2x1,5mm PP | 1 | 1 | ALIMENTAÇÃO SENSORES MODBUS 03 | MOD 03 | SENSOR DE TEMPERATURA - TT-29 / SENSOR DE TEMPERATURA - TT-30 | SENSOR DE TEMPERATURA - TT-29 | SENSOR DE TEMPERATURA - TT-30
/
2 VIAS 2x1,5mm PP | 1 | 1 | ALIMENTAÇÃO SENSORES MODBUS 03 | MOD 03 | QAU.C00.02.01 / DIFERENCIAL DE PRESSÃO - PT-82 | QAU.C00.02.01 | DIFERENCIAL DE PRESSÃO - PT-82
2 VIAS 2x1,5mm PP | 1 | 1 | ALIMENTAÇÃO SENSORES MODBUS 03 | MOD 03 | DIFERENCIAL DE PRESSÃO - PT-82 / SENSOR DE TEMPERATURA E UMIDADE - TUT-82 | DIFERENCIAL DE PRESSÃO - PT-82 | SENSOR DE TEMPERATURA E UMIDADE - TUT-82
2 VIAS 2x1,5mm PP | 1 | 1 | ALIMENTAÇÃO SENSORES MODBUS 03 | MOD 03 | SENSOR DE TEMPERATURA E UMIDADE - TUT-82 / SENSOR DE TEMPERATURA - TT-31 | SENSOR DE TEMPERATURA E UMIDADE - TUT-82 | SENSOR DE TEMPERATURA - TT-31
2 VIAS 2x1,5mm PP | 1 | 1 | ALIMENTAÇÃO SENSORES MODBUS 03 | MOD 03 | SENSOR DE TEMPERATURA - TT-31 / SENSOR DE TEMPERATURA - TT-32 | SENSOR DE TEMPERATURA - TT-31 | SENSOR DE TEMPERATURA - TT-32
2 VIAS 2x1,5mm PP | 1 | 1 | ALIMENTAÇÃO SENSORES MODBUS 03 | MOD 03 | SENSOR DE TEMPERATURA - TT-32 / DIFERENCIAL DE PRESSÃO - PT-83 | SENSOR DE TEMPERATURA - TT-32 | DIFERENCIAL DE PRESSÃO - PT-83
2 VIAS 2x1,5mm PP | 1 | 1 | ALIMENTAÇÃO SENSORES MODBUS 03 | MOD 03 | DIFERENCIAL DE PRESSÃO - PT-83 / SENSOR DE TEMPERATURA E UMIDADE - TUT-83 | DIFERENCIAL DE PRESSÃO - PT-83 | SENSOR DE TEMPERATURA E UMIDADE - TUT-83
2 VIAS 2x1,5mm PP | 1 | 1 | ALIMENTAÇÃO SENSORES MODBUS 03 | MOD 03 | SENSOR DE TEMPERATURA E UMIDADE - TUT-83 / SENSOR DE TEMPERATURA - TT-39 | SENSOR DE TEMPERATURA E UMIDADE - TUT-83 | SENSOR DE TEMPERATURA - TT-39
2 VIAS 2x1,5mm PP | 1 | 1 | ALIMENTAÇÃO SENSORES MODBUS 03 | MOD 03 | SENSOR DE TEMPERATURA - TT-39 / SENSOR DE TEMPERATURA - TT-40 | SENSOR DE TEMPERATURA - TT-39 | SENSOR DE TEMPERATURA - TT-40
2 VIAS 2x1,5mm PP | 1 | 1 | ALIMENTAÇÃO SENSORES MODBUS 03 | MOD 03 | SENSOR DE TEMPERATURA - TT-40 / DIFERENCIAL DE PRESSÃO - PT-86 | SENSOR DE TEMPERATURA - TT-40 | DIFERENCIAL DE PRESSÃO - PT-86
2 VIAS 2x1,5mm PP | 1 | 1 | ALIMENTAÇÃO SENSORES MODBUS 03 | MOD 03 | DIFERENCIAL DE PRESSÃO - PT-86 / SENSOR DE TEMPERATURA E UMIDADE - TUT-86 | DIFERENCIAL DE PRESSÃO - PT-86 | SENSOR DE TEMPERATURA E UMIDADE - TUT-86
2 VIAS 2x1,5mm PP | 1 | 1 | ALIMENTAÇÃO SENSORES MODBUS 03 | MOD 03 | SENSOR DE TEMPERATURA E UMIDADE - TUT-86 / SENSOR DE TEMPERATURA - TT-35 | SENSOR DE TEMPERATURA E UMIDADE - TUT-86 | SENSOR DE TEMPERATURA - TT-35
2 VIAS 2x1,5mm PP | 1 | 1 | ALIMENTAÇÃO SENSORES MODBUS 03 | MOD 03 | SENSOR DE TEMPERATURA - TT-35 / SENSOR DE TEMPERATURA - TT-36 | SENSOR DE TEMPERATURA - TT-35 | SENSOR DE TEMPERATURA - TT-36
2 VIAS 2x1,5mm PP | 1 | 1 | ALIMENTAÇÃO SENSORES MODBUS 03 | MOD 03 | SENSOR DE TEMPERATURA - TT-36 / SENSOR DE TEMPERATURA - TT-37 | SENSOR DE TEMPERATURA - TT-36 | SENSOR DE TEMPERATURA - TT-37
2 VIAS 2x1,5mm PP | 1 | 1 | ALIMENTAÇÃO SENSORES MODBUS 03 | MOD 03 | SENSOR DE TEMPERATURA - TT-37 / SENSOR DE TEMPERATURA - TT-38 | SENSOR DE TEMPERATURA - TT-37 | SENSOR DE TEMPERATURA - TT-38
2 VIAS 2x1,5mm PP | 1 | 1 | ALIMENTAÇÃO SENSORES MODBUS 03 | MOD 03 | SENSOR DE TEMPERATURA - TT-38 / DIFERENCIAL DE PRESSÃO - PT-85 | SENSOR DE TEMPERATURA - TT-38 | DIFERENCIAL DE PRESSÃO - PT-85
2 VIAS 2x1,5mm PP | 1 | 1 | ALIMENTAÇÃO SENSORES MODBUS 03 | MOD 03 | DIFERENCIAL DE PRESSÃO - PT-85 / SENSOR DE TEMPERATURA E UMIDADE - TUT-85 | DIFERENCIAL DE PRESSÃO - PT-85 | SENSOR DE TEMPERATURA E UMIDADE - TUT-85
2 VIAS 2x1,5mm PP | 1 | 1 | ALIMENTAÇÃO SENSORES MODBUS 03 | MOD 03 | SENSOR DE TEMPERATURA E UMIDADE - TUT-85 / DIFERENCIAL DE PRESSÃO - PT-87 | SENSOR DE TEMPERATURA E UMIDADE - TUT-85 | DIFERENCIAL DE PRESSÃO - PT-87
2 VIAS 2x1,5mm PP | 1 | 1 | ALIMENTAÇÃO SENSORES MODBUS 03 | MOD 03 | DIFERENCIAL DE PRESSÃO - PT-87 / DIFERENCIAL DE PRESSÃO - PT-88 | DIFERENCIAL DE PRESSÃO - PT-87 | DIFERENCIAL DE PRESSÃO - PT-88
2 VIAS 2x1,5mm PP | 1 | 1 | ALIMENTAÇÃO SENSORES MODBUS 03 | MOD 03 | DIFERENCIAL DE PRESSÃO - PT-88 / DIFERENCIAL DE PRESSÃO - PT-89 | DIFERENCIAL DE PRESSÃO - PT-88 | DIFERENCIAL DE PRESSÃO - PT-89
2 VIAS 2x1,5mm PP | 1 | 1 | ALIMENTAÇÃO SENSORES MODBUS 03 | MOD 03 | DIFERENCIAL DE PRESSÃO - PT-89 / DIFERENCIAL DE PRESSÃO - PT-90 | DIFERENCIAL DE PRESSÃO - PT-89 | DIFERENCIAL DE PRESSÃO - PT-90
2 VIAS 2x1,5mm PP | 1 | 1 | ALIMENTAÇÃO SENSORES MODBUS 03 | MOD 03 | DIFERENCIAL DE PRESSÃO - PT-90 / DIFERENCIAL DE PRESSÃO - PT-91 | DIFERENCIAL DE PRESSÃO - PT-90 | DIFERENCIAL DE PRESSÃO - PT-91
2 VIAS 2x1,5mm PP | 1 | 1 | ALIMENTAÇÃO SENSORES MODBUS 03 | MOD 03 | DIFERENCIAL DE PRESSÃO - PT-91 / DIFERENCIAL DE PRESSÃO - PT-92 | DIFERENCIAL DE PRESSÃO - PT-91 | DIFERENCIAL DE PRESSÃO - PT-92
2 VIAS 2x1,5mm PP | 1 | 1 | ALIMENTAÇÃO SENSORES MODBUS 03 | MOD 03 | DIFERENCIAL DE PRESSÃO - PT-92 / DIFERENCIAL DE PRESSÃO - PT-93 | DIFERENCIAL DE PRESSÃO - PT-92 | DIFERENCIAL DE PRESSÃO - PT-93
2 VIAS 2x1,5mm PP | 1 | 1 | ALIMENTAÇÃO SENSORES MODBUS 03 | MOD 03 | DIFERENCIAL DE PRESSÃO - PT-93 / DIFERENCIAL DE PRESSÃO - PT-94 | DIFERENCIAL DE PRESSÃO - PT-93 | DIFERENCIAL DE PRESSÃO - PT-94
2 VIAS 2x1,5mm PP | 1 | 1 | ALIMENTAÇÃO SENSORES MODBUS 03 | MOD 03 | DIFERENCIAL DE PRESSÃO - PT-94 / DIFERENCIAL DE PRESSÃO - PT-95 | DIFERENCIAL DE PRESSÃO - PT-94 | DIFERENCIAL DE PRESSÃO - PT-95
2 VIAS 2x1,5mm PP | 1 | 1 | ALIMENTAÇÃO SENSORES MODBUS 03 | MOD 03 | DIFERENCIAL DE PRESSÃO - PT-95 / DIFERENCIAL DE PRESSÃO - PT-96 | DIFERENCIAL DE PRESSÃO - PT-95 | DIFERENCIAL DE PRESSÃO - PT-96
2 VIAS 2x1,5mm PP | 1 | 1 | ALIMENTAÇÃO SENSORES MODBUS 03 | MOD 03 | DIFERENCIAL DE PRESSÃO - PT-96 / DIFERENCIAL DE PRESSÃO - PT-97 | DIFERENCIAL DE PRESSÃO - PT-96 | DIFERENCIAL DE PRESSÃO - PT-97
2 VIAS 2x1,5mm PP | 1 | 1 | ALIMENTAÇÃO SENSORES MODBUS 03 | MOD 03 | DIFERENCIAL DE PRESSÃO - PT-97 / DIFERENCIAL DE PRESSÃO - PT-98 | DIFERENCIAL DE PRESSÃO - PT-97 | DIFERENCIAL DE PRESSÃO - PT-98
2 VIAS 2x1,5mm PP | 1 | 1 | ALIMENTAÇÃO SENSORES MODBUS 03 | MOD 03 | DIFERENCIAL DE PRESSÃO - PT-98 / DIFERENCIAL DE PRESSÃO - PT-99 | DIFERENCIAL DE PRESSÃO - PT-98 | DIFERENCIAL DE PRESSÃO - PT-99
2 VIAS 2x1,5mm PP | 1 | 1 | ALIMENTAÇÃO SENSORES MODBUS 03 | MOD 03 | DIFERENCIAL DE PRESSÃO - PT-99 / DIFERENCIAL DE PRESSÃO - PT-100 | DIFERENCIAL DE PRESSÃO - PT-99 | DIFERENCIAL DE PRESSÃO - PT-100
2 VIAS 2x1,5mm PP | 1 | 1 | ALIMENTAÇÃO SENSORES MODBUS 03 | MOD 03 | DIFERENCIAL DE PRESSÃO - PT-100 / DIFERENCIAL DE PRESSÃO - PT-101 | DIFERENCIAL DE PRESSÃO - PT-100 | DIFERENCIAL DE PRESSÃO - PT-101
2 VIAS 2x1,5mm PP | 1 | 1 | ALIMENTAÇÃO SENSORES MODBUS 03 | MOD 03 | DIFERENCIAL DE PRESSÃO - PT-101 / DIFERENCIAL DE PRESSÃO - PT-102 | DIFERENCIAL DE PRESSÃO - PT-101 | DIFERENCIAL DE PRESSÃO - PT-102
2 VIAS 2x1,5mm PP | 1 | 1 | ALIMENTAÇÃO SENSORES MODBUS 03 | MOD 03 | DIFERENCIAL DE PRESSÃO - PT-102 / DIFERENCIAL DE PRESSÃO - PT-103 | DIFERENCIAL DE PRESSÃO - PT-102 | DIFERENCIAL DE PRESSÃO - PT-103
2 VIAS 2x1,5mm PP | 1 | 1 | ALIMENTAÇÃO SENSORES MODBUS 03 | MOD 03 | DIFERENCIAL DE PRESSÃO - PT-103 / DIFERENCIAL DE PRESSÃO - PT-104 | DIFERENCIAL DE PRESSÃO - PT-103 | DIFERENCIAL DE PRESSÃO - PT-104
2 VIAS 2x1,5mm PP | 1 | 1 | ALIMENTAÇÃO SENSORES MODBUS 03 | MOD 03 | DIFERENCIAL DE PRESSÃO - PT-104 / DIFERENCIAL DE PRESSÃO - PT-105 | DIFERENCIAL DE PRESSÃO - PT-104 | DIFERENCIAL DE PRESSÃO - PT-105
2 VIAS 2x1,5mm PP | 1 | 1 | ALIMENTAÇÃO SENSORES MODBUS 03 | MOD 03 | DIFERENCIAL DE PRESSÃO - PT-105 / DIFERENCIAL DE PRESSÃO - PT-106 | DIFERENCIAL DE PRESSÃO - PT-105 | DIFERENCIAL DE PRESSÃO - PT-106
/