## Início
META 2014.000
CONTRATAÇÃO DE SERVIÇO DE ENGENHARIA PARA REPARO DAS SUBESTAÇÕES ETG-6 (PAV. BIOLOGIA) E ETG 15/15A/15B (CESTEH) .
A Comissão
Sisplan v 7.3
Sistema de Planejamento
Versão 7.3
Desenvolvido para ser utilizado com o Microsoft® Excel
Elaboração
Engº Paulo Roberto Lagoeiro Jorge
Desenvolvimento
Engº Eduardo Fernando da Silva
Atualizações
Engº Alessandro Eloisio Timoteo
Dúvidas/ Sugestões
DIRAC/ DPO - TELEFAX (0-XX-21) 2590-6348
Esta planilha faz parte integrante do Sistema de Planejamento para Controle de Medição de Obras Licitadas Fundação Oswaldo Cruz FIOCRUZ.
Ministério da Saúde
- MMXI-
Sr. Licitante,
V.Sa. está recebendo uma cópia fiel da planilha destinada à Licitação da obra com o título abaixo descrito.
Para um correto preenchimento da planilha de preços, leia
atentamente as pastas de Ajuda.
Lembramos que esta planilha, deverá ser apresentada impressa em papel timbrado da firma, e, que qualquer alteração nas células restritas, acarretará na eliminação de sua empresa da:

## Ajuda 01
Procedimentos para preenchimento
ITEM | DISCRIMINAÇÃO | UN. | QUANT. | PR. UNIT. | TOTAL | SUBTOTAL
01 | SERVIÇOS PRELIMINARES
1.1 | Levantamento topográfico | UN | 1 | 1 | 1
1.2 | Estudos Geotécnicos | M2 | 2 | 2 | 4
1.3 | Controle mensal da obra | UN | 3 | 3 | 9
1.4 | Controle tecnológico | MÊS | 4 | 4 | 16
| Sub Total |  |  |  |  | 30
| Total Parcial |  |  |  |  | 30
| LDI |  | 0% |  |  | 0
| Total Geral |  |  |  |  | 30
Utilize as células que se encontram destacadas para teste de
funcionabilidade da planilha. Elas serão as únicas que aceitarão
ser modificadas na planilha definitiva.
Quantidade: levantada pela Fiocruz em planta ou "in loco" necessária para execução do item. A firma Licitante deverá verificar no local. Havendo divergências, notificar a Comissão de Licitação, conforme enunciado no Edital. Preço unitário: Informar os valores unitários para cada item. LDI: A Planilha da Composição do LDI deve ser prenchida .O valor do LDI em porcentagem será transferido automaticamente para a planulha de custos. Utilize a tecla TAB para mover-se entre as células. Elas são as únicas disponíveis para alterações.

## Ajuda 02
DESCRIÇÃO | DIAS CORRIDOS |  |  |  | TOTAL
DOS SERVIÇOS | 30 | 60 | 90 | 120
01
SERVIÇOS PRELIMINARES | 7.5 | 7.5 | 7.5 | 7.5 | 30
| 25% | 25% | 25% | 25%
30
279
216
Este é um exemplo de Planilha de Custos, que deverá ser impressa pelo Sisplan. Por haver divergências entre as impressoras, ela poderá sair fora da formatação. Para tanto, aconselhamos que a margem superior seja acrescida em unidades de medida (mm, no caso) até que a formatação obeceça a impressa no edital. O valor correspondente a 30, informado, refere-se às células A1 até A5, que estão em branco para colocação do timbre de sua empresa. Estas informações também servem para o Cronograma Físico Financeiro.
. APENAS nesta posição de cada 30 dias, onde a barra de contagem de tempo estiver presente, deverá ser informada a porcentagem correspondente para a execução do serviço descrito. Digite valores que totalizem 100%. Exemplo: 20%, 30%, 30% e 20%. Você pode colocar qualquer outro valor, contanto que o somatório resulte em 100%, e que seja usado como referência o tempo de execução do serviço naquele período. Utilize a tecla TAB para mover-se entre as células.
Caso o somatório das porcentagens informadas seja diferente de 100%, aparecerá uma mensagem VERIFIQUE, na coluna de total do item em questão. Será necessário, então, uma verificação das porcentagens informadas.

## Ajuda 03
Estas planilhas estão formatadas para serem impressas em qualquer tipo de impressora,
sendo ela matricial, jato de tinta ou a laser.
A formatação das folhas seguem os parâmetros abaixo:
Tipo de Papel: | Carta 8" x 11" | Atenção:
Margem Superior: | 0,00 cm | Antes de iniciar a impressão, visualize as planilhas
Margem Inferior: | 1,50 cm | Caso estejam fora de formatação, favor informar as
Margem Esquerda: | 1,50 cm | medidas ao lado (Arquivo/ Configurar Página/ opções:
Margem Direita | 0,00 cm | Página e Margens)
Cabeçalho: | 1,30 cm | A impressão deverá ser feita em papel timbrado
Rodapé: | 1,30 cm | da firma, não sendo aceita a impressão em outro
papel.
Observação:
Excetuando-se a impressora matricial, poderá ser utilizada folha A4 ou ofício, obedecendo-
se as medidas acima, e, uma largura mínima total de folha de 21,00cm e comprimento míni-
mo total de 27,90cm.
Dúvidas/ Sugestões: Tel: (0-XX-21) 2209-2118

## Ajuda 04
Metodologia de Cáculo do LDI - Lucro e Despesas Indiretas
Os custos mensais com Administração da Obra, Mobilização e Limpeza da Obra encontram-se discriminados
na Planilha Orçamentária, para efeito de cálculo do LDI foram levadas em consideração os seguintes itens :
1 - Despesas Financeiras - Deve ser verificado a necessidade de incluir ou não os encargos referentes as
despesas financeiras.
2 - Administração Central - Deve ser considerado os custos da estrutura administrativa da sede da Construtora
com a obra em questão.
3 - Impostos e Taxas - Devem ser considerados todos os impostos, municipais, estaduais, ou federais, que
incidam sobre o faturamento do contrato.
4 - Lucro - Deve ser considerado um percentual a ser aplicado sobre o valor final orçado.
Modelo de Cálculo do LDI
ITEM |  | DISCRIMINAÇÃO |  |  |  | R$ |  | %
A |  | CUSTO DIRETO |  |  |  | 30
B |  | DESPESAS FINANCEIRAS | [5 empty] | 1.23%
C |  | ADMINISTRAÇÃO CENTRAL | [5 empty] | 4%
D |  | SEGUROS, RISCOS E GARANTIAS | [5 empty] | 2.07%
E |  | TRIBUTOS | [5 empty] | 9.65%
F |  | LUCRO | [5 empty] | 7.4%
G |  | PREÇO DE VENDA |  |  |  | 38.3
H |  | % DO LDI | [5 empty] | 27.74%
DE ACORDO COM O ACÓRDÃO Nº 2262/2013 - TCU
Como Faixa Referencial devem ser adotados os seguintes valores na composição do LDI
|  |  | Mínimo | Média | Máximo |  | -
| Despesas Financeiras |  | 0.59% | 1.23% | 1.39% |  | -
| Administração central |  | 3% | 4% | 5.5% |  | -
| Seguros, riscos e gar. |  | 1.77% | 2.07% | 2.27%
| Lucro |  | 6.16% | 7.4% | 8.96% |  | -
| TRIBUTOS | [5 empty] | -
| COFINS |  | 3,00 | 3,00 | 3,00 |  | -
| PIS |  | 0,65 | 0,65 | 0,65 |  | -
| ISS |  | 1,5 | 1,5 | 1,5
| DESONERAÇÃO |  | 4,50 | 4,50 | 4,50 |  | -
| TOTAL |  | 23.89% | 27.74% | 31.93% |  | -
Fórmula para cálculo do LDI : ((1 + ITEM F) x (1 + ITEM B ) X (1+ITEM C) X (1+ITEM D) / (1 - ITEM E)) - 1
Dúvidas/ Sugestões: Tel: (0-XX-21) 2209-2118

## Planilha
META 2014.000
ANEXO 5 - PLANILHA DE CUSTOS
|  | Data: | 2017-10-04 | Mês Base: |  | 2017-08-01
|  | Título: | CONTRATAÇÃO DE SERVIÇO DE ENGENHARIA PARA REPARO DAS
SUBESTAÇÕES ETG-6 (PAV. BIOLOGIA) E ETG 15/15A/15B (CESTEH)
Unidade:
Pavilhão:
ORIGEM | CÓDIGO | ITEM | DISCRIMINAÇÃO | UN. | QUANT. | P. UNIT. | TOTAL | SUBTOTAL
|  | 01 | INSTALAÇÕES PROVISÓRIAS / MOBILIZAÇÃO
|  | 1.1 | ETG 06
FIOCRUZ | COMP.01 | 1.1.1 | Tapume em telha metálica trapezoidal, incluindo portão de acesso para descarte do material retirado e pintura | M2 | 50 | 53.54 | 2677
FIOCRUZ | 03.01.01 | 1.1.2 | Barracão para refeitório (inclusive manutenção mensal) | M2 | 4 | 359.44 | 1437.76
SCO | AD19.15.0150 | 1.1.3 | Locação de container 2,30 X 6,00 M, ALT. 2,50 M, para Vestiário e sanitário (inclusive manutenção mensal) | UN.MÊS | 3 | 390 | 1170
SCO | AD19.15.0100 | 1.1.4 | Locação de container 2,30 X 6,00 M, ALT. 2,50 M, para almoxarifado/depósito (inclusive manutenção mensal) | UN.MÊS | 3 | 300 | 900
FIOCRUZ | COMP.20 | 1.1.5 | Transporte / carga / descarga de Container | CJ | 2 | 380.75 | 761.5
FIOCRUZ | 03.02.02 | 1.1.6 | Instalações provisórias (inclusive manut. mensal) | CJ | 1 | 4992.2 | 4992.2
FIOCRUZ | 03.03.01 | 1.1.7 | Placa da obra | CJ | 1 | 556.38 | 556.38
|  | 1.2 | ETG 15
FIOCRUZ | COMP.01 | 1.2.1 | Tapume em telha metálica trapezoidal, incluindo portão de acesso para descarte do material retirado e pintura | M2 | 110 | 53.54 | 5889.4
SCO | AD19.15.0050 | 1.2.2 | Locação de container 2,30 X 6,00 M, ALT. 2,50 M, para Escritório (inclusive manutenção mensal) | UN.MÊS | 7 | 400 | 2800
SCO | AD19.15.0150 | 1.2.3 | Locação de container 2,30 X 6,00 M, ALT. 2,50 M, para Vestiário e sanitário (inclusive manutenção mensal) | UN.MÊS | 7 | 390 | 2730
SCO | AD19.15.0100 | 1.2.4 | Locação de container 2,30 X 6,00 M, ALT. 2,50 M, para almoxarifado/depósito (inclusive manutenção mensal) | UN.MÊS | 7 | 300 | 2100
FIOCRUZ | 03.01.01 | 1.2.5 | Barracão para refeitório (inclusive manutenção mensal) | M2 | 12 | 359.44 | 4313.28
FIOCRUZ | COMP.20 | 1.2.6 | Transporte / carga / descarga de Container | CJ | 3 | 380.75 | 1142.25
FIOCRUZ | 03.02.02 | 1.1.6 | Instalações provisórias (inclusive manut. mensal) | CJ | 1 | 4992.2 | 4992.2
FIOCRUZ | 03.03.01 | 1.2.8 | Placa da obra | CJ | 1 | 556.38 | 556.38
|  |  | Sub Total |  |  |  |  | 37018.35
|  | 02 | ADMINISTRAÇÃO
FIOCRUZ | 04.01.100 | 2.1 | Administração | CJ | 1 | 386595.21 | 386595.21
|  |  | Sub Total |  |  |  |  | 386595.21
|  | 03 | SERVIÇOS COMPLEMENTARES
|  | 3.1 | Andaime
|  | 3.1.1 | ETG 06
SINAPI | 95135 | 3.1.1.1 | Aluguel de andaime Tubular tipo Torre ( 02 torres com 3m) | M/MÊS | 18 | 24.18 | 435.24
SCO | CO 04.15.0300 | 3.1.1.2 | Movimentacao vertical ou horizontal de plataforma ou passarela. | M2 | 18 | 0.61 | 10.98
SINAPI | 84111 | 3.1.1.3 | Plataforma ou passarela de madeira | M2 | 4.5 | 2.98 | 13.41
SCO | AD 14.10.0200 | 3.1.1.4 | Transporte de andaime tubular, considerando-se a area de projecao vertical do andaime, inclusive ida e volta do caminhao, carga e descarga (considerando o minimo de 315m²-recomendação SCO) 10KM | M2.KM | 3150 | 0.16 | 504
SCO | CO 04.15.0100 | 3.1.1.5 | Montagem e desmontagem de andaime | M2 | 9 | 7.41 | 66.69
|  | 3.1.2 | ETG 15
SINAPI | 95135 | 3.1.2.1 | Aluguel de andaime Tubular tipo Torre ( 05 torres com 3m) | M/MÊS | 90 | 24.18 | 2176.2
SCO | CO 04.15.0300 | 3.1.2.2 | Movimentacao vertical ou horizontal de plataforma ou passarela. | M2 | 67.5 | 0.61 | 41.18
SINAPI | 84111 | 3.1.2.3 | Plataforma ou passarela de madeira | M2 | 11.25 | 2.98 | 33.53
SCO | AD 14.10.0200 | 3.1.2.4 | Transporte de andaime tubular, considerando-se a area de projecao vertical do andaime, inclusive ida e volta do caminhao, carga e descarga (considerando o minimo de 315m²-recomendação SCO) 10KM | M2.KM | 3150 | 0.16 | 504
SCO | CO 04.15.0100 | 3.1.2.5 | Montagem e desmontagem de andaime | M2 | 22.5 | 7.41 | 166.73
|  | 3.2 | Proteção em tapume
|  | 3.2.1 | ETG 06
SINAPI | 74220/1 | 3.2.1.1 | Tapume de chapa de madeira compensada | M2 | 16.8 | 62.44 | 1048.99
|  | 3.2.2 | ETG 15
SINAPI | 74220/1 | 3.2.2.1 | Tapume de chapa de madeira compensada | M2 | 84 | 62.44 | 5244.96
|  |  | Sub Total |  |  |  |  | 10245.91
|  | 04 | DEMOLIÇÕES
|  | 4.1 | ETG 06
|  | 4.1.1 | Subestação
SCO | SC.04.05.0350 | 4.1.1.1 | Remoção de esquadrias (Janelas fixas) | UN | 5 | 25.5 | 127.5
SCO | SC.04.05.0350 | 4.1.1.2 | Remoção de esquadrias (portas por folha) | UN | 2 | 25.5 | 51
SINAPI | 73802/1 | 4.1.1.3 | Demolição de emboço (área externa) | M2 | 14.22 | 9.24 | 131.39
SINAPI | 73802/1 | 4.1.1.4 | Demolição de emboço (área interna) | M2 | 4.48 | 9.24 | 41.4
FIOCRUZ | COMP.21 | 4.1.1.5 | Demolição de emboço (área interna) (trabalho a ser executado nos finais de semana) | M2 | 4.37 | 11.67 | 51
SCO | SC.04.05.1900 | 4.1.1.6 | Remoção de telhado | M2 | 56.4 | 8.33 | 469.81
SINAPI | 72226 | 4.1.1.7 | Remoção de madeiramento do telhado | M2 | 56.4 | 12.29 | 693.16
SINAPI | 72214 | 4.1.1.8 | Demolição de platibanda | M3 | 1.93 | 74.13 | 143.07
SINAPI | 85364 | 4.1.1.9 | Demolição do beiral | M3 | 2.12 | 269.34 | 571
SINAPI | 96139 | 4.1.1.10 | Destinação dos resíduos para locais licenciados, inclusive: identificação, quantificação e classificação dos mesmos de acordo com as diretrizes da resolução 307 de 5 de julho de 2002 da CONAMA | M3 | 13.5 | 83.93 | 1133.06
|  | 4.1.2 | Casa do gerador
SINAPI | 72214 | 4.1.2.1 | Demolição de alvenaria | M3 | 0.13 | 74.13 | 9.64
SINAPI | 72216 | 4.1.2.2 | Demolição de verga | M3 | 0.02 | 239.31 | 4.79
SCO | SC.04.05.0350 | 4.1.2.3 | Remoção de esquadrias (Janelas fixas) | UN | 3 | 25.5 | 76.5
SCO | SC.04.05.0350 | 4.1.2.4 | Remoção de esquadrias (portas por folha) (Futura instalação) | UN | 2 | 25.5 | 51
SINAPI | 73802/1 | 4.1.2.5 | Demolição de emboço (área externa) | M2 | 12.87 | 9.24 | 118.92
SINAPI | 73802/1 | 4.1.2.6 | Demolição de emboço (área interna) | M2 | 4.99 | 9.24 | 46.11
SCO | SC.04.05.1900 | 4.1.2.7 | Remoção de telhado | M2 | 16.56 | 8.33 | 137.94
SINAPI | 72226 | 4.1.2.8 | Remoção de madeiramento do telhado | M2 | 16.56 | 12.29 | 203.52
SINAPI | 72214 | 4.1.2.9 | Demolição de platibanda | M3 | 0.31 | 74.13 | 22.98
SINAPI | 96139 | 4.1.2.10 | Destinação dos resíduos para locais licenciados, inclusive: identificação, quantificação e classificação dos mesmos de acordo com as diretrizes da resolução 307 de 5 de julho de 2002 da CONAMA | M3 | 3.45 | 83.93 | 289.56
|  | 4.2 | ETG 15
|  | 4.2.1 | ETG 15A
SINAPI | 72214 | 4.2.1.1 | Demolição de alvenaria | M3 | 0.67 | 74.13 | 49.67
SINAPI | 72214 | 4.2.1.2 | Demolição de soco | M3 | 0.15 | 74.13 | 11.12
SCO | SC.04.05.0350 | 4.2.1.3 | Remoção de esquadrias (Janelas fixas) | UN | 2 | 25.5 | 51
SCO | SC.04.05.0350 | 4.2.1.4 | Remoção de esquadrias (portas por folha) | UN | 4 | 25.5 | 102
SINAPI | 73802/1 | 4.2.1.5 | Demolição de emboço | M2 | 13.57 | 9.24 | 125.39
SINAPI | 96139 | 4.2.1.6 | Destinação dos resíduos para locais licenciados, inclusive: identificação, quantificação e classificação dos mesmos de acordo com as diretrizes da resolução 307 de 5 de julho de 2002 da CONAMA | M3 | 1.6 | 83.93 | 134.29
|  | 4.2.2 | ETG 15B
SINAPI | 72214 | 4.2.2.1 | Demolição de alvenaria | M3 | 0.21 | 74.13 | 15.57
SINAPI | 72214 | 4.2.2.2 | Demolição de soco | M3 | 0.28 | 74.13 | 20.76
SINAPI | 72216 | 4.2.2.3 | Demolição de verga | M3 | 0.15 | 239.31 | 35.9
SCO | SC.04.05.0350 | 4.2.2.4 | Remoção de esquadrias (Janelas fixas) | UN | 4 | 25.5 | 102
SCO | SC.04.05.0350 | 4.2.2.5 | Remoção de esquadrias (portas por folha) | UN | 7 | 25.5 | 178.5
SINAPI | 73802/1 | 4.2.2.6 | Demolição de emboço | M2 | 17.62 | 9.24 | 162.81
SINAPI | 96139 | 4.2.2.7 | Destinação dos resíduos para locais licenciados, inclusive: identificação, quantificação e classificação dos mesmos de acordo com as diretrizes da resolução 307 de 5 de julho de 2002 da CONAMA | M3 | 1.52 | 83.93 | 127.57
|  | 4.2.3 | Depósito
FIOCRUZ | COMP.33 | 4.2.3.1 | Remoção de placa de concreto (paredes) | M2 | 41.58 | 26.69 | 1109.77
SCO | SC.04.05.0350 | 4.2.3.2 | Remoção de esquadrias (Janelas fixas) | UN | 10 | 25.5 | 255
SCO | SC.04.05.0350 | 4.2.3.3 | Remoção de esquadrias (portas por folha) | UN | 2 | 25.5 | 51
SINAPI | 73616 | 4.2.3.4 | Demolição de estrutura de concreto | M3 | 0.39 | 271.1 | 105.73
SBC | 22716 | 4.2.3.5 | Retirada de luminária externa | UN | 4 | 14.39 | 57.56
SCO | SC.04.05.1900 | 4.2.3.6 | Remoção de telhado | M2 | 43.05 | 8.33 | 358.61
SINAPI | 72226 | 4.2.3.7 | Remoção de madeiramento do telhado | M2 | 43.05 | 12.29 | 529.08
SINAPI | 96139 | 4.2.3.8 | Destinação dos resíduos para locais licenciados, inclusive: identificação, quantificação e classificação dos mesmos de acordo com as diretrizes da resolução 307 de 5 de julho de 2002 da CONAMA | M3 | 8.81 | 83.93 | 739.42
|  | 4.2.4 | Sala do tanque de combustível
SINAPI | 72214 | 4.2.4.1 | Demolição de alvenaria | M3 | 9.71 | 74.13 | 719.8
SCO | SC.04.05.0350 | 4.2.4.2 | Remoção de esquadrias (Janelas fixas) | UN | 2 | 25.5 | 51
SCO | SC.04.05.0350 | 4.2.4.3 | Remoção de esquadrias (portas por folha) | UN | 2 | 25.5 | 51
SCO | SC.04.05.1900 | 4.2.4.4 | Remoção de telhado | M2 | 27.18 | 8.33 | 226.41
SINAPI | 72226 | 4.2.4.5 | Remoção de madeiramento do telhado | M2 | 27.18 | 12.29 | 334.04
SINAPI | 96139 | 4.2.4.6 | Destinação dos resíduos para locais licenciados, inclusive: identificação, quantificação e classificação dos mesmos de acordo com as diretrizes da resolução 307 de 5 de julho de 2002 da CONAMA | M3 | 16.16 | 83.93 | 1356.31
|  |  | Sub Total |  |  |  |  | 11434.66
|  | 05 | ESTRUTURA
|  | 5.1 | ETG 06
|  | 5.1.1 | VERGAS
SINAPI | 93186 | 5.1.1.1 | Verga janela | M | 1.5 | 42.23 | 63.35
SINAPI | 93188 | 5.1.1.2 | Verga porta | M | 1.1 | 43.98 | 48.38
|  | 5.1.2 | COBERTURA DO CASA DO TANQUE
SBC | 30308 | 5.1.2.1 | Forma para peças de concreto armado com escoramento | M2 | 5.66 | 81.89 | 463.5
SINAPI | 92761 | 5.1.2.2 | Aço CA-50 Ø6,3mm | KG | 16.72 | 10.7 | 178.9
SINAPI | 92761 | 5.1.2.3 | Aço CA-50 Ø8,0mm | KG | 51.52 | 10.7 | 551.26
SINAPI | 94971 | 5.1.2.4 | Concreto fck=25MPa | M3 | 0.89 | 317.06 | 282.18
SINAPI | 90439 | 5.1.2.5 | Furo em piso de concreto profundidade = 10cm Ø10mm | UN | 28 | 50.25 | 1407
FIOCRUZ | COMP.02 | 5.1.2.6 | Sikadur 31 | KG | 2 | 50.48 | 100.96
|  | 5.2 | ETG 15
|  | 5.2.1 | VERGAS
SINAPI | 93186 | 5.2.1.1 | Vergas janelas | M | 25.9 | 42.23 | 1093.76
SINAPI | 93188 | 5.2.1.2 | Vergas portas | M | 9.15 | 43.98 | 402.42
|  | 5.2.2 | CONCRETO
SINAPI | 93358 | 5.2.2.1 | Escavação | M3 | 6.98 | 73.29 | 511.56
SBC | 30308 | 5.2.2.2 | Forma com escoramento | M2 | 37.24 | 81.89 | 3049.58
SINAPI | 92761 | 5.2.2.3 | Aço CA-50 Ø5,0mm | KG | 14 | 10.7 | 149.8
SINAPI | 92761 | 5.2.2.4 | Aço CA-50 Ø6,3mm | KG | 77 | 10.7 | 823.9
SINAPI | 92761 | 5.2.2.5 | Aço CA-50 Ø8,0mm | KG | 52 | 10.7 | 556.4
SINAPI | 92761 | 5.2.2.6 | Aço CA-50 Ø10,0mm | KG | 97 | 10.7 | 1037.9
SINAPI | 92761 | 5.2.2.7 | Aço CA-50 Ø16,0mm | KG | 60 | 10.7 | 642
SINAPI | 94971 | 5.2.2.8 | Concreto fck=25MPa | M3 | 4.57 | 317.06 | 1448.96
SINAPI | 74202/2 | 5.2.2.9 | Laje pre-moldada h=12cm com escoramento | M2 | 14 | 74.66 | 1045.24
FIOCRUZ | COMP.22 | 5.2.2.10 | Recomposição de laje existente com placa da demolição | M2 | 15 | 17.45 | 261.75
SINAPI | 79471 | 5.2.2.11 | Sikadur 32 | KG | 6 | 60.74 | 364.44
SINAPI | 73964/6 | 5.2.2.12 | Reaterro | M3 | 2.41 | 55.6 | 134
SINAPI | 96139 | 5.2.2.13 | Destinação dos resíduos para locais licenciados, inclusive: identificação, quantificação e classificação dos mesmos de acordo com as diretrizes da resolução 307 de 5 de julho de 2002 da CONAMA | M3 | 6.4 | 83.93 | 537.15
SINAPI | 94962 | 5.2.2.14 | Cocreto Magro 10MPa | M3 | 0.15 | 263.14 | 39.47
|  | 5.2.3 | METÁLICA
SINAPI | 73970/1 | 5.2.3.1 | Estrutura metálica - fornecimento e montagem | KG | 604.69 | 9.77 | 5907.82
SINAPI | 73865/1 | 5.2.3.2 | Pintura com 1 demão Prime epoxi rico em zinco | M2 | 21.65 | 7.79 | 168.65
SINAPI | 79460 | 5.2.3.3 | Pintura com 1 demão Esmalte epóxi | M2 | 21.65 | 40.45 | 875.74
FIOCRUZ | COMP.30 | 5.2.3.4 | Pintura com 1 demão Esmalte poliuretano | M2 | 21.65 | 31.52 | 682.41
FIOCRUZ | COMP.29 | 5.2.3.5 | Barra rosqueada Ø 1/2" com rosca de nivelamento | UN | 8 | 28.62 | 228.96
FIOCRUZ | COMP.31 | 5.2.3.6 | Chumbador Ø 5/8" com rosca de nivelamento | UN | 4 | 9.81 | 39.24
SCO | ET.79.05.0100 | 5.2.3.7 | sikagrout tix | M3 | 1 | 2220.55 | 2220.55
SCO | ET.79.05.0100 | 5.2.3.8 | sikagrout | M3 | 1 | 2220.55 | 2220.55
|  | 5.2.4 | CANALETA / TAMPAS DAS CAIXAS 1, 2,3 e 4
SINAPI | 5651 | 5.2.4.1 | Forma para peças de concreto armado | M2 | 22.7 | 36.3 | 824.01
SINAPI | 92761 | 5.2.4.2 | Aço CA-50 Ø6,3mm | KG | 30 | 10.7 | 321
SINAPI | 92761 | 5.2.4.3 | Aço CA-50 Ø8,0mm | KG | 111.41 | 10.7 | 1192.09
SINAPI | 92761 | 5.2.4.4 | Aço CA-50 Ø12,5mm | KG | 2 | 10.7 | 21.4
SINAPI | 85662 | 5.2.4.5 | Tela soldada TQ92 (1,48kg/m²) | M2 | 5.19 | 9.55 | 49.56
SINAPI | 94971 | 5.2.4.6 | Concreto fck=25MPa | M3 | 2.31 | 317.06 | 732.41
SINAPI | 94962 | 5.2.4.7 | Concreto magro | M3 | 0.32 | 263.14 | 84.2
SCO | CI 14.05.0800 | 5.2.4.8 | Impermeabilização com Igol 2 | M2 | 5.71 | 8.24 | 47.05
|  | 5.2.5 | TAMPA DA CAIXA 5
FIOCRUZ | COMP.32 | 5.2.5.1 | Recomposição da Tampa de Concreto | M2 | 0.4 | 88.24 | 35.3
|  |  | Sub Total |  |  |  |  | 30844.8
|  | 06 | PAREDES
|  | 6.1 | ETG 06
|  | 6.1.1 | Subestação
SINAPI | 87447 | 6.1.1.1 | Alvenaria em bloco de concreto | M2 | 13.36 | 48.37 | 646.22
|  | 6.1.2 | Casa do gerador
SINAPI | 87447 | 6.1.2.1 | Alvenaria em bloco de concreto | M2 | 1.95 | 48.37 | 94.32
|  | 6.2 | ETG 15
|  | 6.2.1 | Subestação 15A
SINAPI | 87447 | 6.2.1.1 | Alvenaria em bloco de concreto | M2 | 1.1 | 48.37 | 53.21
|  | 6.2.2 | Subestação 15B
SINAPI | 87447 | 6.2.2.1 | Alvenaria em bloco de concreto | M2 | 0.97 | 48.37 | 46.92
|  | 6.2.3 | Depósito
SINAPI | 87447 | 6.2.3.1 | Alvenaria em bloco de concreto | M2 | 39.09 | 48.37 | 1890.78
|  | 6.2.4 | Sala do tanque de combustível
SINAPI | 87447 | 6.2.4.1 | Alvenaria em bloco de concreto | M2 | 10.99 | 48.37 | 531.59
|  |  | Sub Total |  |  |  |  | 3263.04
|  | 07 | COBERTURAS
|  | 7.1 | ETG 06
|  | 7.1.1 | Subestação
SCO | CI04.37.0200 | 7.1.1.1 | Cobertura com telha termoisolante em aço pré pintado 0,43mm, com preenchimento em PUR, cor branca, ref. Painel termoroof, danica ou similar | M2 | 50.48 | 112.29 | 5668.4
SINAPI | 92575 | 7.1.1.2 | Estrutura da cobertura | M2 | 50.48 | 22.32 | 1126.71
|  | 7.1.2 | Casa do gerador
SCO | CI04.37.0200 | 7.1.2.1 | Cobertura com telha termoisolante em aço pré pintado 0,43mm, com preenchimento em PUR, cor branca, ref. Painel termoroof, danica ou similar | M2 | 19.36 | 112.29 | 2173.93
SINAPI | 92575 | 7.1.2.2 | Estrutura da cobertura | M2 | 19.36 | 22.32 | 432.12
|  | 7.2 | ETG 15
|  | 7.2.1 | Depósito
SINAPI | 94213 | 7.2.1.1 | Cobertura com telha de chapa de aço galvanizado, conforme parão existente | M2 | 16.08 | 37.95 | 610.24
SINAPI | 92575 | 7.2.1.2 | Estrutura da cobertura | M2 | 16.08 | 22.32 | 358.91
|  |  | Sub Total |  |  |  |  | 10370.31
|  | 08 | IMPERMEABILIZAÇÕES
|  | 8.1 | ETG 06
|  | 8.1.1 | Impermeabilização das paredes - face externa
|  | 8.1.1.1 | Subestação
SINAPI | 96332 | 8.1.1.1.1 | Demolição de passeio em concreto h=10cm | M3 | 0.82 | 224.54 | 184.12
SINAPI | 93358 | 8.1.1.1.2 | Escavação de vala em material de 1º categoria | M3 | 1.63 | 73.29 | 119.46
SINAPI | 87873 | 8.1.1.1.3 | Aplicação de chapisco aditivado com sikachapisco ou similar | M2 | 20.99 | 3.87 | 81.23
SINAPI | 83733 | 8.1.1.1.4 | Aplicação de emboço com argamassa de cimento e areia no traço 1:4, aditivado com sikalite ou similar | M2 | 20.99 | 40.98 | 860.17
SINAPI | 83733 | 8.1.1.1.5 | Preenchimento da calçada por causa de rachaduras com mistura de cimento e areia no traço de 1:4, aditivado com sikalite ou similar | M2 | 2.63 | 40.98 | 107.78
SINAPI | 73964/6 | 8.1.1.1.6 | Reaterro compactado manualmente em camada de 15 em 15cm de espessura com material de 1º categoria. | M3 | 1.63 | 55.6 | 90.63
SINAPI | 94996 | 8.1.1.1.7 | Piso em concreto h=10cm armadura simples | M2 | 8.17 | 81.65 | 667.08
SINAPI | 96139 | 8.1.1.1.8 | Destinação dos resíduos para locais licenciados, inclusive: identificação, quantificação e classificação dos mesmos de acordo com as diretrizes da resolução 307 de 5 de julho de 2002 da CONAMA | M3 | 1.07 | 83.93 | 89.81
|  | 8.1.1.2 | Casa do gerador
SINAPI | 96332 | 8.1.1.2.1 | Demolição de passeio em concreto h=10cm | M3 | 0.5 | 224.54 | 112.27
SINAPI | 93358 | 8.1.1.2.2 | Escavação de vala em material de 1º categoria | M3 | 0.99 | 73.29 | 72.56
SINAPI | 87873 | 8.1.1.2.3 | Aplicação de chapisco aditivado com sikachapisco ou similar | M2 | 12.16 | 3.87 | 47.06
SINAPI | 83733 | 8.1.1.2.4 | Aplicação de emboço com argamassa de cimento e areia no traço 1:4, aditivado com sikalite ou similar | M2 | 12.16 | 40.98 | 498.32
SINAPI | 83733 | 8.1.1.2.5 | Preenchimento da calçada por causa de rachaduras com mistura de cimento e areia no traço de 1:4, aditivado com sikalite ou similar | M2 | 1.53 | 40.98 | 62.7
SINAPI | 73964/6 | 8.1.1.2.6 | Reaterro compactado manualmente em camada de 15 em 15cm de espessura com material de 1º categoria. | M3 | 0.99 | 55.6 | 55.04
SINAPI | 94996 | 8.1.1.2.7 | Piso em concreto h=10cm armadura simples | M2 | 4.95 | 81.65 | 404.17
SINAPI | 96139 | 8.1.1.2.8 | Destinação dos resíduos para locais licenciados, inclusive: identificação, quantificação e classificação dos mesmos de acordo com as diretrizes da resolução 307 de 5 de julho de 2002 da CONAMA | M3 | 0.65 | 83.93 | 54.55
|  | 8.1.2 | Laje de Cobertura da Subestação
SINAPI | 73802/1 | 8.1.2.1 | Demolição e retirada de todos os revestimentos e impermeabilização até a chegada do substrato (concreto - laje) | M2 | 37.15 | 9.24 | 343.27
SINAPI | 73948/2 | 8.1.2.2 | Limpeza do substrato para remoção de óleos e graxas impregnados superficialmente | M2 | 37.15 | 9.67 | 359.24
SINAPI | 88477 | 8.1.2.3 | Argamassa de regularização, argamassa de cimento + areia traço 1:3, com caimento de 2% | M2 | 65.45 | 23.32 | 1526.29
Cotação | Bleza impermeabilizações | 8.1.2.4 | Membrana de barreira de vapor de água | M2 | 65.45 | 70 | 4581.5
Cotação | Bleza impermeabilizações | 8.1.2.5 | Camada separadora, filme de polietileno ou papel kraft betumado | M2 | 65.45 | 15 | 981.75
Cotação | Bleza impermeabilizações | 8.1.2.6 | Membrana de PVC para impermeabilização, espessura de 3 mm, incluindo Instalações de conjunto de fixadores especiais para membrana de PVC, incluindo a instalações de conjunto de fixadores especiais para membrana de PVC, incluindo placas, parafusos e arruelas em alumínio ou inox. | M2 | 65.45 | 340 | 22253
SINAPI | 96139 | 8.1.2.7 | Destinação dos resíduos para locais licenciados, inclusive: identificação, quantificação e classificação dos mesmos de acordo com as diretrizes da resolução 307 de 5 de julho de 2002 da CONAMA | M3 | 2.2 | 83.93 | 184.65
FIOCRUZ | COMP.34 | 8.1.2.8 | Teste de estanqueidade | CJ | 1 | 74.12 | 74.12
|  | 8.1.3 | Laje de Cobertura da Gerador
SINAPI | 73802/1 | 8.1.3.1 | Demolição e retirada de todos os revestimentos e impermeabilização até a chegada do substrato (concreto - laje) | M2 | 12.2 | 9.24 | 112.73
SINAPI | 73948/2 | 8.1.3.2 | Limpeza do substrato para remoção de óleos e graxas impregnados superficialmente | M2 | 12.2 | 9.67 | 117.97
SINAPI | 88477 | 8.1.3.3 | Argamassa de regularização, argamassa de cimento + areia traço 1:3, com caimento de 2% | M2 | 28.7 | 23.32 | 669.28
Cotação | Bleza impermeabilizações | 8.1.3.4 | Membrana de barreira de vapor de água | M2 | 28.7 | 70 | 2009
Cotação | Bleza impermeabilizações | 8.1.3.5 | Camada separadora, filme de polietileno ou papel kraft betumado | M2 | 28.7 | 16 | 459.2
Cotação | Bleza impermeabilizações | 8.1.3.6 | Membrana de PVC para impermeabilização, espessura de 3 mm, incluindo Instalações de conjunto de fixadores especiais para membrana de PVC, incluindo a instalações de conjunto de fixadores especiais para membrana de PVC, incluindo placas, parafusos e arruelas em alumínio ou inox. | M2 | 28.7 | 340 | 9758
SINAPI | 96139 | 8.1.3.7 | Destinação dos resíduos para locais licenciados, inclusive: identificação, quantificação e classificação dos mesmos de acordo com as diretrizes da resolução 307 de 5 de julho de 2002 da CONAMA | M3 | 0.9 | 83.93 | 75.54
FIOCRUZ | COMP.34 | 8.1.3.8 | Teste de estanqueidade | CJ | 1 | 74.12 | 74.12
|  | 8.2 | ETG 15
|  | 8.2.1 | Impermeabilização das paredes - face externa
SINAPI | 96332 | 8.2.1.1 | Demolição de passeio em concreto h=10cm | M3 | 0.78 | 224.54 | 175.14
SINAPI | 93358 | 8.2.1.2 | Escavação de vala em material de 1º categoria | M3 | 5.02 | 73.29 | 367.92
SINAPI | 87873 | 8.2.1.3 | Aplicação de chapisco aditivado com sikachapisco ou similar | M2 | 63.43 | 3.87 | 245.47
SINAPI | 83733 | 8.2.1.4 | Aplicação de emboço com argamassa de cimento e areia no traço 1:4, aditivado com sikalite ou similar | M2 | 63.43 | 40.98 | 2599.36
SINAPI | 83733 | 8.2.1.5 | Preenchimento da calçada por causa de rachaduras com mistura de cimento e areia no traço de 1:4, aditivado com sikalite ou similar | M2 | 2.6 | 40.98 | 106.55
SINAPI | 73964/6 | 8.2.1.6 | Reaterro compactado manualmente em camada de 15 em 15cm de espessura com material de 1º categoria. | M3 | 5.02 | 55.6 | 279.11
SINAPI | 94996 | 8.2.1.7 | Piso em concreto h=10cm armadura simples | M2 | 7.81 | 81.65 | 637.69
SINAPI | 96139 | 8.2.1.8 | Destinação dos resíduos para locais licenciados, inclusive: identificação, quantificação e classificação dos mesmos de acordo com as diretrizes da resolução 307 de 5 de julho de 2002 da CONAMA | M3 | 1.01 | 83.93 | 84.77
|  | 8.2.2 | Telhado da Subestação
SINAPI | 73948/2 | 8.2.2.1 | Limpeza do substrato para remoção de óleos e graxas impregnados superficialmente | M2 | 390 | 9.67 | 3771.3
Cotação | Bleza impermeabilizações | 8.2.2.2 | Membrana de barreira de vapor de água | M2 | 390 | 70 | 27300
Cotação | Bleza impermeabilizações | 8.2.2.3 | Camada de nivelamento e isolamento, placas de EPS (poliestireno expandido), espessura de 50 mm | M2 | 390 | 60 | 23400
Cotação | Bleza impermeabilizações | 8.2.2.4 | Camada separadora, filme de polietileno ou papel kraft betumado | M2 | 390 | 15 | 5850
Cotação | Bleza impermeabilizações | 8.2.2.5 | Membrana de PVC para impermeabilização, espessura de 3 mm, incluindo Instalações de conjunto de fixadores especiais para membrana de PVC, incluindo a instalações de conjunto de fixadores especiais para membrana de PVC, incluindo placas, parafusos e arruelas em alumínio ou inox. | M2 | 390 | 340 | 132600
SINAPI | 96139 | 8.2.2.6 | Destinação dos resíduos para locais licenciados, inclusive: identificação, quantificação e classificação dos mesmos de acordo com as diretrizes da resolução 307 de 5 de julho de 2002 da CONAMA | M3 | 0.25 | 83.93 | 20.98
FIOCRUZ | COMP.35 | 8.2.2.7 | Teste de estanqueidade em emenda de PVC | CJ | 1 | 296.48 | 296.48
|  |  | Sub Total |  |  |  |  | 244821.38
|  | 09 | REVESTIMENTOS
|  | 9.1 | ETG 06
|  | 9.1.1 | Subestação
SINAPI | 87878 | 9.1.1.1 | Chapisco | M2 | 96.65 | 3.63 | 350.84
SINAPI | 87794 | 9.1.1.2 | Emboço | M2 | 96.65 | 32.68 | 3158.52
|  | 9.1.2 | Casa do gerador
SINAPI | 87878 | 9.1.2.1 | Chapisco | M2 | 43.71 | 3.63 | 158.67
SINAPI | 87794 | 9.1.2.2 | Emboço | M2 | 43.71 | 32.68 | 1428.44
|  | 9.2 | ETG 15
|  | 9.2.1 | Subestação
SINAPI | 87878 | 9.2.1.1 | Chapisco | M2 | 264.74 | 3.63 | 961.01
SINAPI | 87794 | 9.2.1.2 | Emboço | M2 | 264.74 | 32.68 | 8651.7
|  |  | Sub Total |  |  |  |  | 14709.18
|  | 10 | ESQUADRIAS
|  | 10.1 | ETG 06
|  | 10.1.1 | Subestação
SINAPI | 91341 | 10.1.1 | P1 - porta de 2 folhas em alumínio com venezianas fixas, 2,60 x 2,50 m, com pintura eletrostática branca (conforme projeto) - incluindo vedação com silicone - 01 unid. | M2 | 6.5 | 698.45 | 4539.93
FIOCRUZ | COMP.36 | 10.1.2 | J1 - Janela com venezianas fixas de alumínio com pintura eletrostática branca (conforme projeto) incluindo vedação com silicone - 02 unid. - medindo 1,80x0,50m | M2 | 1.8 | 521.85 | 939.33
FIOCRUZ | COMP.36 | 10.1.3 | J2 - Janela com venezianas fixas de alumínio com pintura eletrostática branca (conforme projeto) incluindo vedação com silicone - 03 unid. - medindo 1,50x0,50m | M2 | 2.25 | 521.85 | 1174.16
|  | 10.1.2 | Casa do gerador
FIOCRUZ | COMP.37 | 10.1.2.1 | PR1 - Porta de 2 folhas com venezianas a ser reformada - executar limpeza, aplicação de primer e pintura eletrostática branca (conforme projeto) incluindo vedação com silicone | UN | 1 | 460.34 | 460.34
FIOCRUZ | COMP.38 | 10.1.2.2 | P2 - Porta de 1 folha em alumínio com painel fixo em chapas pefuradas de alumínio (chapa moeda), com pintura eletrostática branca (conforme projeto) incluindo vedação com silicone - medida 1,10x0,80m | UN | 1 | 425.98 | 425.98
FIOCRUZ | COMP.39 | 10.1.2.3 | J3 - Janela com fechamento em chapa de alumínio perfurada (chapa moeda), furação redonda - 3,50mm - 9 / 64" ec- 5,00mm aa 44%, espessura 2mm, disposição alternada - dimensão 0,90 x 1,13 m, pintura eletrostática branca. (conforme projeto) incluindo vedação com silicone - 01 unid | M2 | 1.02 | 411.05 | 419.27
FIOCRUZ | COMP.36 | 10.1.2.4 | J4 - Janela com venezianas fixas de alumínio com pintura eletrostática branca (conforme projeto) incluindo vedação com silicone - 01 unid. - medindo 0,90x0,60m | M2 | 1.02 | 521.85 | 532.29
|  | 10.2 | ETG 15
SINAPI | 91341 | 10.2.1 | P1 - porta de 2 folhas em alumínio com venezianas fixas, 2,40 x 2,10 m, com pintura eletrostática branca (conforme projeto) - incluindo vedação com silicone - 01 unid. | M2 | 5.04 | 698.45 | 3520.19
SINAPI | 91341 | 10.2.2 | P2 - porta de 2 folhas em alumínio com venezianas fixas, 2,40 x 2,10 m, com pintura eletrostática branca (conforme projeto) - incluindo vedação com silicone - 03 unid. | M2 | 15.12 | 698.45 | 10560.56
FIOCRUZ | COMP.40 | 10.2.3 | P3 - porta de 2 folhas em alumínio com fechamento em chapa de alumínio perfurada (chapa moeda), furação redonda - 3,50mm - 9 / 64" ec- 5,00mm aa 44%, espessura 2mm, disposição alternada - dimensão 2,00 x 2,10 m, pintura eletrostática branca (conforme projeto) - incluindo vedação com silicone - 02 unid. | M2 | 8.4 | 477.58 | 4011.67
SINAPI | 91341 | 10.2.4 | P4 - porta de 2 folhas em alumínio com venezianas fixas, 1,20 x 1,60 m, com pintura eletrostática branca (conforme projeto) - incluindo vedação com silicone - 02 unid. | M2 | 3.84 | 698.45 | 2682.05
FIOCRUZ | COMP.40 | 10.2.5 | P5 - porta de 2 folhas em alumínio com fechamento em chapa de alumínio perfurada (chapa moeda), furação redonda - 3,50mm - 9 / 64" ec- 5,00mm aa 44%, espessura 2mm, disposição alternada - dimensão 2,40 x 2,10 m, pintura eletrostática branca (conforme projeto) - incluindo vedação com silicone - 01 unid. | M2 | 5.04 | 477.58 | 2407
FIOCRUZ | COMP.36 | 10.2.6 | J1 - Janela com venezianas fixas de alumínio com pintura eletrostática branca (conforme projeto) incluindo vedação com silicone - 05 unid. - medindo 2,40x0,60m | M2 | 7.2 | 521.85 | 3757.32
FIOCRUZ | COMP.36 | 10.2.7 | J2 - Janela com venezianas fixas de alumínio com pintura eletrostática branca (conforme projeto) incluindo vedação com silicone - 05 unid. - medindo 3,00x0,60m | M2 | 9 | 521.85 | 4696.65
FIOCRUZ | COMP.39 | 10.2.8 | J3 - Janela com fechamento em chapa de alumínio perfurada (chapa moeda), furação redonda - 3,50mm - 9 / 64" ec- 5,00mm aa 44%, espessura 2mm, disposição alternada - dimensão 2,00 x 0,60 m, pintura eletrostática branca. (conforme projeto) incluindo vedação com silicone - 02 unid | M2 | 2.4 | 411.05 | 986.52
FIOCRUZ | COMP.39 | 10.2.9 | J4 - Janela com fechamento em chapa de alumínio perfurada (chapa moeda), furação redonda - 3,50mm - 9 / 64" ec- 5,00mm aa 44%, espessura 2mm, disposição alternada - dimensão 1,00 x 0,60 m, pintura eletrostática branca. (conforme projeto) incluindo vedação com silicone - 01 unid | M2 | 0.6 | 411.05 | 246.63
FIOCRUZ | COMP.39 | 10.2.10 | J5 - Janela com fechamento em chapa de alumínio perfurada (chapa moeda), furação redonda - 3,50mm - 9 / 64" ec- 5,00mm aa 44%, espessura 2mm, disposição alternada - dimensão 1,00 x 2,10 m, pintura eletrostática branca. (conforme projeto) incluindo vedação com silicone - 01 unid | M2 | 1.02 | 411.05 | 419.27
|  |  | Sub Total |  |  |  |  | 41779.16
|  | 11 | MARCENARIA E SERRALHERIA
|  | 11.1 | ETG 06
|  | 11.1.1 | Subestação
FIOCRUZ | COMP.03 | 11.1.1.1 | Bit 3x2, metálico com pintura eletrostática branca | M | 115.82 | 18.48 | 2140.35
|  | 11.1.2 | Casa do gerador
FIOCRUZ | COMP.03 | 11.1.2.1 | Bit 3x2, metálico com pintura eletrostática branca | M | 68.01 | 18.48 | 1256.82
|  | 11.2 | ETG 15
FIOCRUZ | COMP.03 | 11.2.1 | Bit 3x2, metálico com pintura eletrostática branca | M | 279.42 | 18.48 | 5163.68
|  |  | Sub Total |  |  |  |  | 8560.85
|  | 12 | FERRAGENS
|  | 12.1 | ETG 06
|  | 12.1.1 | Subestação
SINAPI | 74046/2 | 12.1.1.1 | Dobradiças | UN | 6 | 24.42 | 146.52
FIOCRUZ | COMP.41 | 12.1.1.2 | Fechadura em inox ref. La fonte, linha professionnel-cj 517 ou similar | UN | 1 | 183.53 | 183.53
SINAPI | 84950 | 12.1.1.3 | Fecho tipo unha de gato | UN | 2 | 46.91 | 93.82
|  | 12.2 | Casa do gerador
SINAPI | 74046/2 | 12.2.1 | Dobradiças | UN | 8 | 24.42 | 195.36
FIOCRUZ | COMP.41 | 12.2.2 | Fechadura em inox ref. La fonte, linha professionnel-cj 517 ou similar | UN | 1 | 183.53 | 183.53
SINAPI | 84950 | 12.2.3 | Fecho tipo unha de gato | UN | 2 | 46.91 | 93.82
SBC | 111520 | 12.2.4 | Fecho tipo U para cadeado | UN | 1 | 45.21 | 45.21
|  | 12.3 | ETG 15
SINAPI | 74046/2 | 12.3.1 | Dobradiças | UN | 54 | 24.42 | 1318.68
FIOCRUZ | COMP.41 | 12.3.2 | Fechadura em inox ref. La fonte, linha professionnel-cj 517 ou similar | UN | 7 | 183.53 | 1284.71
SINAPI | 84950 | 12.3.3 | Fecho tipo unha de gato | UN | 18 | 46.91 | 844.38
SBC | 111520 | 12.3.4 | Fecho tipo U para cadeado | UN | 2 | 45.21 | 90.42
|  |  | Sub Total |  |  |  |  | 4479.98
|  | 13 | RODAPÉS, SOLEIRAS E PEITORIS
|  | 13.1 | ETG 06
|  | 13.1.1 | Subestação
|  | 13.1.1.1 | Soleiras
FIOCRUZ | COMP.04 | 13.1.1.1.1 | Granito cinza andorinha (conforme projeto) | M | 2.6 | 75.48 | 196.25
|  | 13.1.1.2 | Peitoris
SINAPI | 89330 | 13.1.1.2.1 | Granito cinza andorinha (conforme projeto) | M | 7.98 | 135.89 | 1084.4
|  | 13.1.2 | Casa do gerador
|  | 13.1.2.1 | Soleiras
FIOCRUZ | COMP.04 | 13.1.2.1.1 | Granito cinza andorinha (conforme projeto) | M | 3.43 | 75.48 | 258.9
|  | 13.1.2.2 | Peitoris
SINAPI | 89330 | 13.1.2.2.1 | Granito cinza andorinha (conforme projeto) | M | 0.9 | 135.89 | 122.3
|  | 13.2 | ETG 15
|  | 13.2.1 | Soleiras
FIOCRUZ | COMP.04 | 13.2.1.1 | Granito cinza andorinha (conforme projeto) | M | 19.4 | 75.48 | 1464.31
|  | 13.2.2 | Peitoris
SINAPI | 89330 | 13.2.2.1 | Granito cinza andorinha (conforme projeto) | M | 32 | 135.89 | 4348.48
|  |  | Sub Total |  |  |  |  | 7474.64
|  | 14 | PINTURAS
|  | 14.1 | ETG 06
|  | 14.1.1 | Subestação
SINAPI | 96128 | 14.1.1.1 | Aplicação de massa corrida na área externa | M2 | 110.07 | 22.91 | 2521.7
SINAPI | 88411 | 14.1.1.2 | Aplicação de selador área externa | M2 | 110.07 | 2.33 | 256.46
SINAPI | 88489 | 14.1.1.3 | Pintura acrílica de acabamento metalatex clima e tempo na cor areia vendaval sherwin williams ou similar (de acordo com o projeto) | M2 | 96.65 | 10.59 | 1023.52
SINAPI | 88489 | 14.1.1.4 | Pintura acrílica de acabamento metalatex clima e tempo na cor branca sherwin williams ou similar (de acordo com o projeto) | M2 | 44.66 | 10.59 | 472.95
FIOCRUZ | COMP.23 | 14.1.1.5 | Pintura acrílica de acabamento metalatex clima e tempo na cor branca sherwin williams ou similar (de acordo com o projeto) (executada no final de semana) | M2 | 38.95 | 12.28 | 478.31
SINAPI | 88489 | 14.1.1.6 | Pintura acrílica de acabamento metalatex clima e tempo na cor concreto sherwin williams ou similar (de acordo com o projeto) | M2 | 13.42 | 10.59 | 142.12
SINAPI | 88486 | 14.1.1.7 | Pintura PVA cor branca sherwin williams ou similar (de acordo com o projeto) | M2 | 24.05 | 9.4 | 226.07
FIOCRUZ | COMP.24 | 14.1.1.8 | Pintura PVA cor branca sherwin williams ou similar (de acordo com o projeto) (executada no final de semana) | M2 | 12.97 | 10.92 | 141.63
|  | 14.1.2 | Casa do gerador
SINAPI | 96128 | 14.1.2.1 | Aplicação de massa corrida na área externa | M2 | 51.41 | 22.91 | 1177.8
SINAPI | 88411 | 14.1.2.2 | Aplicação de selador área externa | M2 | 51.41 | 2.33 | 119.79
SINAPI | 88489 | 14.1.2.3 | Pintura acrílica de acabamento metalatex clima e tempo na cor areia vendaval sherwin williams ou similar (de acordo com o projeto) | M2 | 43.71 | 10.59 | 462.89
SINAPI | 88489 | 14.1.2.4 | Pintura acrílica de acabamento metalatex clima e tempo na cor branca sherwin williams ou similar (de acordo com o projeto) | M2 | 49.68 | 10.59 | 526.11
SINAPI | 88489 | 14.1.2.5 | Pintura acrílica de acabamento metalatex clima e tempo na cor concreto sherwin williams ou similar (de acordo com o projeto) | M2 | 7.7 | 10.59 | 81.54
SINAPI | 88486 | 14.1.2.6 | Pintura PVA cor branca sherwin williams ou similar (de acordo com o projeto) | M2 | 13.03 | 9.4 | 122.48
|  | 14.2 | ETG 15
SINAPI | 96128 | 14.2.1 | Aplicação de massa corrida na área externa | M2 | 303.23 | 22.91 | 6947
SINAPI | 88411 | 14.2.2 | Aplicação de selador área externa | M2 | 303.23 | 2.33 | 706.53
SINAPI | 88489 | 14.2.3 | Pintura acrílica de acabamento metalatex clima e tempo na cor areia vendaval sherwin williams ou similar (de acordo com o projeto) | M2 | 264.74 | 10.59 | 2803.6
SINAPI | 88489 | 14.2.4 | Pintura acrílica de acabamento metalatex clima e tempo na cor branca sherwin williams ou similar (de acordo com o projeto) | M2 | 391.03 | 10.59 | 4141.01
FIOCRUZ | COMP.23 | 14.2.5 | Pintura acrílica de acabamento metalatex clima e tempo na cor branca sherwin williams ou similar (de acordo com o projeto) (executada no final de semana) | M2 | 144.93 | 12.28 | 1779.74
SINAPI | 88489 | 14.2.6 | Pintura acrílica de acabamento metalatex clima e tempo na cor concreto sherwin williams ou similar (de acordo com o projeto) | M2 | 38.49 | 10.59 | 407.61
SINAPI | 88486 | 14.2.7 | Pintura PVA cor branca sherwin williams ou similar (de acordo com o projeto) | M2 | 292.39 | 9.4 | 2748.47
FIOCRUZ | COMP.24 | 14.2.8 | Pintura PVA cor branca sherwin williams ou similar (de acordo com o projeto) (executada no final de semana) | M2 | 51.87 | 10.92 | 566.42
|  |  | Sub Total |  |  |  |  | 27853.75
|  | 15 | SINALIZAÇÃO PREDIAL
|  | 15.1 | ETG 06
Cotação | MN Ind. E Serv. De equip | 15.1.1 | Placa externa de edificação (suporte, placa e comunicação visual) - 500mmx250mm, conforme projeto - fornecimento e instalação | UN | 2 | 450 | 900
Cotação | MN Ind. E Serv. De equip | 15.1.2 | Placa 01 de advertência externa e interna (placa e comunicação visual), conforme projeto - fornecimento e instalação | UN | 2 | 45 | 90
Cotação | MN Ind. E Serv. De equip | 15.1.3 | Placa 02 de advertência externa e interna (placa e comunicação visual), conforme projeto - fornecimento e instalação | UN | 2 | 45 | 90
Cotação | MN Ind. E Serv. De equip | 15.1.4 | Placa 03 de advertência externa e interna (placa e comunicação visual), conforme projeto - fornecimento e instalação | UN | 2 | 45 | 90
Cotação | MN Ind. E Serv. De equip | 15.1.5 | Placa 04 de advertência externa e interna (placa e comunicação visual), conforme projeto - fornecimento e instalação | UN | 2 | 45 | 90
Cotação | MN Ind. E Serv. De equip | 15.1.6 | Placa 05 de advertência externa e interna (placa e comunicação visual), conforme projeto - fornecimento e instalação | UN | 10 | 20 | 200
Cotação | MN Ind. E Serv. De equip | 15.1.7 | Placa 06 de advertência externa e interna (placa e comunicação visual), conforme projeto - fornecimento e instalação | UN | 10 | 20 | 200
|  | 15.2 | ETG 15
Cotação | MN Ind. E Serv. De equip | 15.2.1 | Placa externa de edificação (suporte, placa e comunicação visual) - 500mmx250mm, conforme projeto - fornecimento e instalação | UN | 3 | 450 | 1350
Cotação | MN Ind. E Serv. De equip | 15.2.2 | Placa 01 de advertência externa e interna (placa e comunicação visual), conforme projeto - fornecimento e instalação | UN | 3 | 45 | 135
Cotação | MN Ind. E Serv. De equip | 15.2.3 | Placa 02 de advertência externa e interna (placa e comunicação visual), conforme projeto - fornecimento e instalação | UN | 3 | 45 | 135
Cotação | MN Ind. E Serv. De equip | 15.2.4 | Placa 03 de advertência externa e interna (placa e comunicação visual), conforme projeto - fornecimento e instalação | UN | 3 | 45 | 135
Cotação | MN Ind. E Serv. De equip | 15.2.5 | Placa 04 de advertência externa e interna (placa e comunicação visual), conforme projeto - fornecimento e instalação | UN | 4 | 45 | 180
Cotação | MN Ind. E Serv. De equip | 15.2.6 | Placa 05 de advertência externa e interna (placa e comunicação visual), conforme projeto - fornecimento e instalação | UN | 15 | 20 | 300
Cotação | MN Ind. E Serv. De equip | 15.2.7 | Placa 06 de advertência externa e interna (placa e comunicação visual), conforme projeto - fornecimento e instalação | UN | 15 | 20 | 300
|  |  | Sub Total |  |  |  |  | 4195
|  | 16 | URBANISMO
|  | 16.1 | ETG15
|  | 16.1.1 | Demolição
SINAPI | 85335 | 16.1.1.1 | Meio-fio em CONCRETO 15x40x100cm | M | 16.29 | 8.72 | 142.05
SINAPI | 96332 | 16.1.1.2 | Passeio em concreto h=10cm | M3 | 1.05 | 224.54 | 235.77
SINAPI | 96139 | 16.1.1.3 | Destinação dos resíduos para locais licenciados, inclusive: identificação, quantificação e classificação dos mesmos de acordo com as diretrizes da resolução 307 de 5 de julho de 2002 da CONAMA | M3 | 2.64 | 83.93 | 221.58
|  | 16.1.2 | Pavimentação
SINAPI | 94996 | 16.1.2.1 | Piso em concreto h=10cm armadura simples | M2 | 100.15 | 81.65 | 8177.25
SINAPI | 92398 | 16.1.2.2 | Piso intertravado (dimensões: 10x20x8cm, cor cinza) | M2 | 86.72 | 56.17 | 4871.06
SINAPI | 94265 | 16.1.2.3 | Meio-fio em concreto 14x30x80cm | M | 16.29 | 31.7 | 516.39
SINAPI | 94263 | 16.1.2.4 | Tento em concreto pré-moldado 10x20x80cm | M | 33.21 | 25.06 | 832.24
FIOCRUZ | COMP.05 | 16.1.2.5 | Juntas de PVC 4X50mm a cada 1.5m | M | 183.93 | 10.86 | 1997.48
|  | 16.1.3 | Outros
FIOCRUZ | COMP.27 | 16.1.3.1 | Balizadores olegário fixo | UN | 3 | 208.34 | 625.02
FIOCRUZ | COMP.28 | 16.1.3.2 | Balizadores olegário removível | UN | 3 | 208.34 | 625.02
FIOCRUZ | COMP.42 | 16.1.3.3 | Nivelamento de caixas de infra existentes com nova pavimentação | UN | 3 | 58.14 | 174.42
|  |  | Sub Total |  |  |  |  | 18276.23
|  | 17 | INSTALAÇÕES GERAIS
|  | 17.1 | Instalação Drenagem
|  | 17.1.1 | ETG 06
SINAPI | 89511 | 17.1.1.1 | Tubulação em PVC Série Reforçada- DN75 | M | 3 | 26.75 | 80.25
SINAPI | 89547 | 17.1.1.2 | Luva simples SR - 75 | UN | 3 | 13.99 | 41.97
SINAPI | 89522 | 17.1.1.3 | Joelho 90° SR - DN 75 | UN | 1 | 21.5 | 21.5
SINAPI | 89743 | 17.1.1.4 | Curva longa 90° SR - DN 75 | UN | 2 | 37.36 | 74.72
FIOCRUZ | COMP.43 | 17.1.1.5 | Canaleta para drenagem de óleo em concreto com seção interna de L=10 x H=18 cm incluindo colocação do caixilho em cantoneira de abas iguais 1"x 1/8" | M | 9 | 143.71 | 1293.39
SCO | DR35.10.0150 | 17.1.1.6 | Grelha para piso DN 150 8 ton. | M | 9 | 74.74 | 672.66
FIOCRUZ | COMP.06 | 17.1.1.7 | Guia em arame de aço galvanizado - 3,4 mm - BWG 10 | M | 11 | 2.56 | 28.16
FIOCRUZ | COMP.44 | 17.1.1.8 | Caixa de Retenção em concreto, medindo interna C=100 x L=70 x H=95 cm conforme detalhe de execução, inclusive tampa de ferro fundido e assentamento | UN | 1 | 2400.97 | 2400.97
SINAPI | 93358 | 17.1.1.9 | Escavação de vala em material de 1º categoria | M3 | 1.4 | 73.29 | 102.61
SINAPI | 94103 | 17.1.1.10 | Lastro de brita corrida e compactada com 10cm de espessura. | M3 | 0.12 | 221.06 | 26.53
SINAPI | 73964/6 | 17.1.1.11 | Reaterro compactado manualmente em camada de 15 em 15cm de espessura com material de 1º categoria. | M3 | 0.24 | 55.6 | 13.34
SINAPI | 94102 | 17.1.1.12 | Areia grossa compactado manualmente em em camada de 15 em 15cm de espessura com material de 1º categoria. | M3 | 0.2 | 171.14 | 34.23
SINAPI | 96332 | 17.1.1.13 | Demolição piso de concreto de pavimentação em concreto armado (0,37m²) | M3 | 0.04 | 224.54 | 8.98
SINAPI | 94996 | 17.1.1.14 | Recomposição de piso de concreto de pavimentação em concreto armado | M2 | 0.37 | 81.65 | 30.21
SINAPI | 96139 | 17.1.1.15 | Destinação dos resíduos para locais licenciados, inclusive: identificação, quantificação e classificação dos mesmos de acordo com as diretrizes da resolução 307 de 5 de julho de 2002 da CONAMA | M3 | 1.15 | 83.93 | 96.52
|  | 17.1.2 | ETG 15
SINAPI | 89511 | 17.1.2.1 | Tubulação em PVC Série Reforçada- DN75 | M | 55 | 26.75 | 1471.25
FIOCRUZ | COMP.45 | 17.1.2.2 | Tubo de fºfº ductil classe K9 com junta elástica JGS, revestimento interno em argamassa de cimento alto forno, revestimento externo em zinco metálico, DN ø 100mm | M | 60 | 213.63 | 12817.8
SINAPI | 89547 | 17.1.2.3 | Luva simples SR- 75 | UN | 40 | 13.99 | 559.6
FIOCRUZ | COMP.46 | 17.1.2.4 | Ralo Hemisférico ø100 em FºFº | UN | 5 | 21.98 | 109.9
FIOCRUZ | COMP.47 | 17.1.2.5 | Curva longa 45° SR - DN 75 | UN | 8 | 23.09 | 184.72
FIOCRUZ | COMP.48 | 17.1.2.6 | Curva longa 90° SR - DN 75 | UN | 12 | 37.71 | 452.52
FIOCRUZ | COMP.49 | 17.1.2.7 | Curva 90º fºfº ductil classe ø 100mm | UN | 5 | 144.52 | 722.6
FIOCRUZ | COMP.50 | 17.1.2.8 | Proteção da camada anticorrosiva para tubos fita Scotchrap 50 - 100mm x 30m da 3M ou similar | UN | 15 | 442.63 | 6639.45
FIOCRUZ | COMP.55 | 17.1.2.9 | Canaleta para drenagem de águas pluviais em concreto com seção interna de L= 25 x H=15 cm incluindo fornecimento e colocação de grelha quadriculada de 30x100 cm classe C250 da Fulminas ou silmilar. | M | 40 | 417.97 | 16718.8
FIOCRUZ | COMP.43 | 17.1.2.10 | Canaleta para drenagem de óleo em concreto com seção interna de L=10 x H=18 cm incluindo colocação do caixilho em cantoneira de abas iguais 1"x 1/8" | M | 66 | 143.71 | 9484.86
SCO | DR35.10.0150 | 17.1.2.11 | Grelha para piso DN 150 8 ton. | M | 66 | 74.74 | 4932.84
FIOCRUZ | COMP.06 | 17.1.2.12 | Guia em arame de aço galvanizado - 3,4 mm - BWG 10 | M | 67 | 2.56 | 171.52
FIOCRUZ | COMP.44 | 17.1.2.13 | Caixa de Retenção em concreto, medindo interna C=100 x L=70 x H=95 cm conforme detalhe de execução, inclusive tampa de ferro fundido e assentamento | UN | 2 | 2400.97 | 4801.94
SINAPI | 93358 | 17.1.2.14 | Escavação de vala em material de 1º categoria | M3 | 32.6 | 73.29 | 2389.25
SINAPI | 94103 | 17.1.2.15 | Lastro de brita corrida e compactada com 10cm de espessura. | M3 | 3.25 | 221.06 | 718.45
SINAPI | 73964/6 | 17.1.2.16 | Reaterro compactado manualmente em camada de 15 em 15cm de espessura com material de 1º categoria. | M3 | 9.45 | 55.6 | 525.42
SINAPI | 94102 | 17.1.2.17 | Areia grossa compactado manualmente em em camada de 15 em 15cm de espessura com material de 1º categoria. | M3 | 8.2 | 171.14 | 1403.35
SINAPI | 96332 | 17.1.2.18 | Demolição de piso de concreto de pavimentação em concreto armado (4,40m²) | M3 | 0.44 | 224.54 | 98.8
SINAPI | 94996 | 17.1.2.19 | Recomposição de piso de concreto de pavimentação em concreto armado | M2 | 4.4 | 81.65 | 359.26
SINAPI | 96139 | 17.1.2.20 | Destinação dos resíduos para locais licenciados, inclusive: identificação, quantificação e classificação dos mesmos de acordo com as diretrizes da resolução 307 de 5 de julho de 2002 da CONAMA | M3 | 23.95 | 83.93 | 2010.12
|  |  | Sub Total |  |  |  |  | 71498.49
|  | 17.2 | Instalação Elétrica
|  | 17.2.1 | ETG 06
FIOCRUZ | COMP.25 | 17.2.1.1 | Chave seccionadora de média tensão 17,5 Kv, uso interno, tripolar, manobra sem carga Inom:400 A; NBI = 95 kV. Fornecida com "KIRK", com prolongador de eixo e acionador simples. Ref.: HA da BEGHIM, incluindo contato fim de curso 2Na+2NF - (trabalho a ser executado nos finais de semana) | UN | 2 | 4203.64 | 8407.28
FIOCRUZ | COMP.52 | 17.2.1.2 | Quadro de Distribuição Geral de Baixa Tensão módulo Normal montado em painéis metálicos auto sustentáveis de 2,00x0,80x0,80m (QGBTN) compo- sição conforme Especificação técnica e Diagrama Unifilar Geral. | UN | 1 | 62089.4 | 62089.4
FIOCRUZ | COMP.53 | 17.2.1.3 | Quadro de Distribuição Geral de Baixa Tensão módulo Emergência montado em caixa metálica fixação aparente em parede de 1,50x0,60x0,20m (QGBTE) composição conforme Especificação técnica e Diagrama Unifilar Geral. | UN | 1 | 16761.6 | 16761.6
Cotação | CCK Automação | 17.2.1.4 | Serviço de transferência dos transformadores de corrente existentes (TC's) para os novos quadros. | UN | 1 | 11225 | 11225
SINAPI | 92998 | 17.2.1.5 | Cabo de cobre flexível isolado em termoplástico(não propagante de chama) para 90ºC-0,6/1Kv e seção nominal #185mm² | M | 130 | 87.31 | 11350.3
SINAPI | 92994 | 17.2.1.6 | Cabo de cobre flexível isolado em termoplástico(não propagante de chama) para 90ºC-0,6/1Kv e seção nominal #120mm² | M | 40 | 58.01 | 2320.4
SINAPI | 92992 | 17.2.1.7 | Cabo de cobre flexível isolado em termoplástico(não propagante de chama) para 90ºC-0,6/1Kv e seção nominal #95mm² | M | 524 | 45.05 | 23606.2
SINAPI | 92990 | 17.2.1.8 | Cabo de cobre flexível isolado em termoplástico(não propagante de chama) para 90ºC-0,6/1Kv e seção nominal #70mm² | M | 22 | 34.3 | 754.6
SINAPI | 92988 | 17.2.1.9 | Cabo de cobre flexível isolado em termoplástico(não propagante de chama) para 90ºC-0,6/1Kv e seção nominal #50mm² | M | 22 | 25.22 | 554.84
SINAPI | 92986 | 17.2.1.10 | Cabo de cobre flexível isolado em termoplástico(não propagante de chama) para 90ºC-0,6/1Kv e seção nominal #35mm² | M | 40 | 18.21 | 728.4
SINAPI | 92984 | 17.2.1.11 | Cabo de cobre flexível isolado em termoplástico(não propagante de chama) para 90ºC-0,6/1Kv e seção nominal #25mm² | M | 36 | 13.69 | 492.84
SINAPI | 91935 | 17.2.1.12 | Cabo de cobre flexível isolado em termoplástico(não propagante de chama) para 90ºC-0,6/1Kv e seção nominal #16mm² | M | 40 | 13.33 | 533.2
SINAPI | 91933 | 17.2.1.13 | Cabo de cobre flexível isolado em termoplástico(não propagante de chama) para 90ºC-0,6/1Kv e seção nominal #10mm² | M | 10 | 8.78 | 87.8
SINAPI | 91928 | 17.2.1.14 | Cabo de cobre flexível isolado em termoplástico(não propagante de chama) para 70ºC-750V e seção nominal #4mm² | M | 620 | 3.82 | 2368.4
SINAPI | 91926 | 17.2.1.15 | Cabo de cobre flexível isolado em termoplástico(não propagante de chama) para 70ºC-750V e seção nominal #2,5mm² | M | 255 | 2.47 | 629.85
FIOCRUZ | COMP.09 | 17.2.1.16 | Conector terminal olhal prensado #185mm² - (trabalho a ser executado nos finais de semana) | UN | 28 | 38.47 | 1077.16
FIOCRUZ | COMP.10 | 17.2.1.17 | Conector terminal olhal prensado #120mm² - (trabalho a ser executado nos finais de semana) | UN | 15 | 37.32 | 559.8
FIOCRUZ | COMP.11 | 17.2.1.18 | Conector terminal olhal prensado #95mm² - (trabalho a ser executado nos finais de semana) | UN | 3 | 28.6 | 85.8
FIOCRUZ | COMP.12 | 17.2.1.19 | Conector terminal olhal prensado #70mm² - (trabalho a ser executado nos finais de semana) | UN | 6 | 25.69 | 154.14
FIOCRUZ | COMP.13 | 17.2.1.20 | Conector terminal olhal prensado #50mm² - (trabalho a ser executado nos finais de semana) | UN | 4 | 25.57 | 102.28
FIOCRUZ | COMP.14 | 17.2.1.21 | Conector terminal olhal prensado #35mm² - (trabalho a ser executado nos finais de semana) | UN | 6 | 19.1 | 114.6
FIOCRUZ | COMP.15 | 17.2.1.22 | Conector terminal olhal prensado #25mm² - (trabalho a ser executado nos finais de semana) | UN | 8 | 19.1 | 152.8
FIOCRUZ | COMP.16 | 17.2.1.23 | Conector terminal olhal prensado #16mm² - (trabalho a ser executado nos finais de semana) | UN | 2 | 18.5 | 37
FIOCRUZ | COMP.10 | 17.2.1.24 | Conector emenda prensado #120mm² - (trabalho a ser executado nos finais de semana) | UN | 9 | 37.32 | 335.88
FIOCRUZ | COMP.11 | 17.2.1.25 | Conector emenda prensado #95mm² - (trabalho a ser executado nos finais de semana) | UN | 30 | 28.6 | 858
FIOCRUZ | COMP.12 | 17.2.1.26 | Conector emenda prensado #70mm² - (trabalho a ser executado nos finais de semana) | UN | 9 | 25.69 | 231.21
FIOCRUZ | COMP.13 | 17.2.1.27 | Conector emenda prensado #50mm² - (trabalho a ser executado nos finais de semana) | UN | 7 | 25.57 | 178.99
FIOCRUZ | COMP.14 | 17.2.1.28 | Conector emenda prensado #35mm² - (trabalho a ser executado nos finais de semana) | UN | 15 | 19.1 | 286.5
FIOCRUZ | COMP.15 | 17.2.1.29 | Conector emenda prensado #25mm² - (trabalho a ser executado nos finais de semana) | UN | 11 | 19.1 | 210.1
FIOCRUZ | COMP.16 | 17.2.1.30 | Conector emenda prensado #16mm² - (trabalho a ser executado nos finais de semana) | UN | 8 | 18.5 | 148
FIOCRUZ | COMP.54 | 17.2.1.31 | Conjunto de emendas de cabos por bitola de #2,5mm² à 4mm² (trabalho a ser executado nos finais de semana) | CJ | 10 | 10.33 | 103.3
FIOCRUZ | COMP.92 | 17.2.1.32 | Quadro elétrico de baixa tensão (QDL), em chapa 14, de sobrepor conforme especificado em diagrama unifilar e quadro de cargas (Remanejamento e inclusão de itens) | CJ | 1 | 673.26 | 673.26
FIOCRUZ | COMP.93 | 17.2.1.33 | Luminária de sobrepor com 2 lâmpadas de LED tubulares T8 de 18 W, fluxo luminoso mínimo de 2000 lm, T=6500 K e soquete G13. Ref.: Luminária CAN01-S232 da Lumicenter e lâmpada ultraled tubular cód. 3903 da Golden. | CJ | 4 | 217.09 | 868.36
FIOCRUZ | COMP.94 | 17.2.1.34 | Luminária de sobrepor, à prova de tempo, com 1 lâmpada fluorescente compacta de 23 W, e soquete de porcelana reforçada E-27. Corpo, grade pescoço e caixas de ligações em alumínio fundido, com globo de vidro temperado. Pintura em tinta epóxi na cor branca. Ref.: Luminária AIW/90° da Blinda e lâmpada Osram. | CJ | 2 | 431.58 | 863.16
SINAPI | 83399 | 17.2.1.35 | Relé fotoelétrico fornecido com suporte de fixação, IP43 - IK04. Ref.: 642 46 da Legrand. | UN | 2 | 38.9 | 77.8
SBC | 62602 | 17.2.1.36 | Plug saída axial 2P+T em linha 10A/250V, pinos cilíndricos até 8mm. REF.: PIAL ou similar | UN | 6 | 38.37 | 230.22
SBC | 62569 | 17.2.1.37 | Prolongador 2P+T em linha 10A/250V, pinos cilindricos até 8mm. REF.: PIAL ou similar | UN | 6 | 36.37 | 218.22
SINAPI | 91993 | 17.2.1.38 | Tomada 2P+T 20A - 250V (Preta para 127V) com espelho montada em caixa condulete 4x2 para 1" REF.: Tomada Prime / espelho Tigre / Condulete Tigre. | UN | 4 | 36.65 | 146.6
SINAPI | 91993 | 17.2.1.39 | Tomada 2P+T 20A - 250V (Vermelha para 220V) com espelho montada em caixa condulete 4x2 para 1" REF.: Tomada Prime / espelho Tigre / Condulete Tigre. | UN | 2 | 36.65 | 73.3
SINAPI | 91864 | 17.2.1.40 | Eletroduto em PVC rígido Ø1", cor cinza. Ref.: Tigre. | UN | 30 | 11.46 | 343.8
SBC | 61544 | 17.2.1.41 | Caixa de passagem tipo condulete TOP em PVC Ø1", cor cinza. Ref.: Tigre. | UN | 21 | 22.89 | 480.69
SINAPI | 91905 | 17.2.1.42 | Curva 90ºde PVC rigído, cor cinza, 1" | UN | 6 | 13.47 | 80.82
FIOCRUZ | COMP.43 | 17.2.1.43 | Ampliação da canaleta de concreto existente na subestação | M | 1.5 | 143.71 | 215.57
SINAPI | 93358 | 17.2.1.44 | Escavação para ampliação da canaleta de concreto existente na subestação | M3 | 0.5 | 73.29 | 36.65
FIOCRUZ | COMP.123 | 17.2.1.45 | Limpeza com jato de ar para equipamentos e acessórios elétricos em M.T. e B.T. - (trabalho a ser executado nos finais de semana) | CJ | 1 | 222.52 | 222.52
FIOCRUZ | COMP.124 | 17.2.1.46 | Limpeza com benzena ou similar para equipamentos e acessórios elétricos em M.T. e B.T. - (trabalho a ser executado nos finais de semana) | CJ | 1 | 132.28 | 132.28
FIOCRUZ | COMP.132 | 17.2.1.47 | Identificação dos circuitos do QGBT/QGBTE | CJ | 1 | 85.2 | 85.2
|  | 17.2.2 | ETG 15
FIOCRUZ | COMP.26 | 17.2.2.1 | Chave seccionadora de média tensão 17,5 Kv,uso interno, tripolar, manobra sob carga Inom=600 A; NBI = 95 Kv. Fornecida com "KIRK", com prolongador de eixo e acionador simples. Ref.: HR da BEGHIM, incluindo contato fim de curso 2Na+2NF - (trabalho a ser executado nos finais de semana) | UN | 2 | 5625.64 | 11251.28
FIOCRUZ | COMP.25 | 17.2.2.2 | Chave seccionadora de média tensão 17,5 Kv, uso interno, tripolar, manobra sem carga Inom:400 A; NBI = 95 kV. Fornecida com "KIRK", com prolongador de eixo e acionador simples. Ref.: HA da BEGHIM, incluindo contato fim de curso 2Na+2NF - (trabalho a ser executado nos finais de semana) | UN | 2 | 4203.64 | 8407.28
FIOCRUZ | COMP.62 | 17.2.2.3 | Para-raio de distribuição polimérico tipo PBP, com varistores de Zn0, classe 15Kv, 10 KA; neutro isolado. Ref.: BALESTRO - (trabalho a ser executado nos finais de semana) | UN | 3 | 490.49 | 1471.47
FIOCRUZ | COMP.63 | 17.2.2.4 | Isolador pedestal em epoxi classe 15 kV, com suporte para fixação de barramento de Ø 5/8 " - (trabalho a ser executado nos finais de semana) | UN | 3 | 139.72 | 419.16
FIOCRUZ | COMP.64 | 17.2.2.5 | Barramento de cobre # 2"x3/16" - (trabalho a ser executado nos finais de semana) | UN | 7 | 19.33 | 135.31
FIOCRUZ | COMP.65 | 17.2.2.6 | Vergalhão de cobre Ø 5/8 " - (trabalho a ser executado nos finais de semana) | UN | 22 | 73.86 | 1624.92
FIOCRUZ | COMP.66 | 17.2.2.7 | Terminal olhal para barramento de cobre Ø 5/8 " - (trabalho a ser executado nos finais de semana) | UN | 27 | 20.96 | 565.92
FIOCRUZ | COMP.67 | 17.2.2.8 | Derivação " T" para barramento de cobre Ø 5/8 " - (trabalho a ser executado nos finais de semana) | UN | 6 | 27.66 | 165.96
FIOCRUZ | COMP.68 | 17.2.2.9 | Emenda reta para barramento de cobre Ø 5/8 " - (trabalho a ser executado nos finais de semana) | UN | 3 | 22.46 | 67.38
FIOCRUZ | COMP.69 | 17.2.2.10 | Terminação contrátil à frio para uso interno, 12/20 kV, para cabos de 150 mm² com conector torquimétrico CTK. Ref.: Sot 242 I da KIT - (trabalho a ser executado nos finais de semana) | UN | 6 | 159.61 | 957.66
FIOCRUZ | COMP.70 | 17.2.2.11 | Emenda para cabo de média tensão #150 mm², 12/20Kv Ref.: TPK02 I da KIT. - (trabalho a ser executado nos finais de semana) | UN | 6 | 319.74 | 1918.44
FIOCRUZ | COMP.71 | 17.2.2.12 | Cabo de cobre eletrolítico isolação etileno propileno (EPR) e cobertura de (PVC-ST2) # 150mm2, isolação 12/20Kv. - (trabalho a ser executado nos finais de semana) | M | 21 | 91.52 | 1921.92
FIOCRUZ | COMP.72 | 17.2.2.13 | Prensa cabos de madeira de lei p/ os cabo 12/20 kV de # 150 mm² - (trabalho a ser executado nos finais de semana) | UN | 3 | 54.19 | 162.57
FIOCRUZ | COMP.07 | 17.2.2.14 | Cordoalha de cobre nú # 50mm2 - (trabalho a ser executado nos finais de semana) | M | 20 | 66.56 | 1331.2
FIOCRUZ | COMP.13 | 17.2.2.15 | Conector parafuso fendido tipo split bolt # 50mm² - (trabalho a ser executado nos finais de semana) | UN | 6 | 25.57 | 153.42
FIOCRUZ | COMP.08 | 17.2.2.16 | Conector terminal prensado para cabo # 150mm² - (trabalho a ser executado nos finais de semana) | UN | 6 | 37.53 | 225.18
FIOCRUZ | COMP.13 | 17.2.2.17 | Conector terminal prensado para cabo # 50mm² - (trabalho a ser executado nos finais de semana) | UN | 6 | 25.57 | 153.42
FIOCRUZ | COMP.73 | 17.2.2.18 | Estruturas metálicas para sustentação das chaves seccionadoras fabr. em cantoneiras, barras e perfis de aço, inclusive acessórios de fixação montagem e pintura (conforme indicado projeto). - (trabalho a ser executado nos finais de semana) | KG | 32 | 17.99 | 575.68
FIOCRUZ | COMP.74 | 17.2.2.19 | Tela aramada modulação de 30x30mm p/proteção da sela do anel dos disjuntores. - (trabalho a ser executado nos finais de semana) | M2 | 3 | 112.07 | 336.21
FIOCRUZ | COMP.75 | 17.2.2.20 | Recortes e adequações nas telas de proteção da subestação p/ instalação do Disjuntor remanejado SE ETG 15. - (trabalho a ser executado nos finais de semana) | M2 | 1 | 65.34 | 65.34
SBC | 59705 | 17.2.2.21 | Leito p/ cabos pesado de 400x100 mm, com longa-rinas em chapa #12MSG e travessas em chapa #14MSG. espaçadas de 250 mm Ref.: 2500 GFC da MEGA. | M | 11 | 119.04 | 1309.44
FIOCRUZ | COMP.98 | 17.2.2.22 | Cuva 90º vertical externa em leito de cabos de 400x100mm. ref.:MG 2001 GFC pesado tipo A da MEGA. | UN | 3 | 109.65 | 328.95
SBC | 63741 | 17.2.2.23 | Tê horizontal em leito para cabos de 400x100mm.ref.:MG 2007 GFC pesado tipo A da MEGA. | UN | 2 | 57.32 | 114.64
FIOCRUZ | COMP.99 | 17.2.2.24 | Acoplamento de leito de cabos de 400x100mm à painel elétrico. Ref.: MG 2117 GFC pesado tipo A da MEGA. | UN | 2 | 4.95 | 9.9
FIOCRUZ | COMP.100 | 17.2.2.25 | Junção simples p/ leito de 100mm de altura. ref.: MG 2115-3 da MEGA. | UN | 20 | 9.43 | 188.6
FIOCRUZ | COMP.101 | 17.2.2.26 | Suspensão para tirante. Ref.: MG2545 da MEGA | UN | 22 | 9.83 | 216.26
FIOCRUZ | COMP.102 | 17.2.2.27 | Canaleta perfurada baixa de 19x38mm. ref.:MG 2658-P da MEGA. | M | 9 | 27.37 | 246.33
FIOCRUZ | COMP.103 | 17.2.2.28 | Canaleta perfurada de 38x38mm. ref.:MG 2650-P da MEGA. | M | 3 | 30.11 | 90.33
FIOCRUZ | COMP.104 | 17.2.2.29 | Curva vertical externa 90° para perfilado perfurado 38x38mm. Ref.: MG 2570-P da Mega. | UN | 2 | 26.9 | 53.8
FIOCRUZ | COMP.101 | 17.2.2.30 | Suspensão para luminária. Ref.: MG 2512 da MEGA | UN | 12 | 9.83 | 117.96
FIOCRUZ | COMP.105 | 17.2.2.31 | Suspensão para canaleta 38x38. Ref.: 2562 da Mega. | UN | 2 | 5.71 | 11.42
FIOCRUZ | COMP.106 | 17.2.2.32 | Barra rosqueada 3/8". Ref.: MG 2514-5 da Mega. | M | 50 | 26.31 | 1315.5
FIOCRUZ | COMP.107 | 17.2.2.33 | Eletroduto de ferro galvanizado tipo pesado de Ø4" | M | 5 | 110.93 | 554.65
FIOCRUZ | COMP.108 | 17.2.2.34 | Curva longa de ferro galvanido tipo pesado Ø4" | UN | 2 | 137.99 | 275.98
FIOCRUZ | COMP.109 | 17.2.2.35 | Luva de ferro galvanizado tipo pesado Ø4" | UN | 3 | 96.4 | 289.2
FIOCRUZ | COMP.17 | 17.2.2.36 | Cordoalha de cobre nú sete fios tempera mole p/ sistema de aterramento #35mm². - (trabalho a ser executado nos finais de semana) | M | 45 | 55.49 | 2497.05
FIOCRUZ | COMP.110 | 17.2.2.37 | Quadro de Distribuição Geral de Baixa Tensão módulo Normal montado em painéis metálicos auto sustentáveis de 2,00x0,80x0,80m (QGBTN) composição conforme Especificação técnica e Diagrama Unifilar Geral. | UN | 1 | 86089.4 | 86089.4
FIOCRUZ | COMP.111 | 17.2.2.38 | Quadro de Distribuição Geral de Baixa Tensão módulo Emergência montado em painéis metálicos auto sustentáveis de 2,00x0,80x0,80m (QGBTE) composição conforme Especificação técnica e Diagrama Unifilar Geral. | UN | 1 | 35789.4 | 35789.4
Cotação | CCK Automação | 17.2.2.39 | Serviço de transferência e relocação do Quadro de medição (CCK) e dos transformadores de corrente existentes (TC's) para os novos quadros. | UN | 1 | 10100 | 10100
FIOCRUZ | COMP.112 | 17.2.2.40 | Remanejamento do transformador de 750 kVA (existente na ETG 15) na ETG 15A, conforme indicado em projeto. - (trabalho a ser executado nos finais de semana) | UN | 1 | 638.82 | 638.82
FIOCRUZ | COMP.113 | 17.2.2.41 | Remanejamento do conjunto disjuntor de MT (existente na ETG 15) e seus acessórios de proteção na SE ETG 15A, conforme indicado em projeto. - (trabalho a ser executado nos finais de semana) | UN | 1 | 437.2 | 437.2
FIOCRUZ | COMP.114 | 17.2.2.42 | Transporte e instalação de um GMG de 250 kVA,existente incluindo o seu respectivo QTA, e seus acessórios necessários e suficientes ao perfeito funcionamento do sistema incluindo o "start up" do sistema. - (trabalho a ser executado nos finais de semana) | UN | 1 | 2685.69 | 2685.69
FIOCRUZ | COMP.115 | 17.2.2.43 | Transferência dos tanques de óleo da ETG 15B para a nova Sala de Tanques, incluindo o acréscimo de mangueiras e os acessórios necessários e suficientes para a conexão com os geradores, suficientes ao perfeito funcionanento do sistema de geração de energia. Ref.: Mangueira para Óleo Solvente 300 PSI de bitola 1/2”. | UN | 1 | 1034.6 | 1034.6
FIOCRUZ | COMP.116 | 17.2.2.44 | Serviço de adequação na ETG 15A na saída do tanque de combustível, para abastecimento dos geradores de 250kVA e gerador de 50kVA Ref.: Mangueira para Óleo Solvente 300 PSI de bitola 1/2”. | UN | 1 | 488.31 | 488.31
FIOCRUZ | COMP.43 | 17.2.2.45 | Ampliação da canaleta de concreto existente na subestação | M | 3.25 | 143.71 | 467.06
SINAPI | 93358 | 17.2.2.46 | Escavação para ampliação da canaleta de concreto existente na subestação | M3 | 0.5 | 73.29 | 36.65
SBC | 61306 | 17.2.2.47 | Eletroduto corrugado e flexível, confeccionado em polietileno de alta densidade - PEAD, diâmetro nominal de 150mm, com guia. Ref.: Kanaflex ou similar. | M | 32 | 96.79 | 3097.28
SBC | 61303 | 17.2.2.48 | Eletroduto corrugado e flexível, confeccionado em polietileno de alta densidade - PEAD, diâmetro nominal de 50mm, com guia. Ref.: Kanaflex ou similar. | M | 12 | 34.47 | 413.64
FIOCRUZ | COMP.117 | 17.2.2.49 | Leito p/ cabos pesado de 600x100 mm, em aço galvanizado a fogo, com longa-rinas em chapa #12MSG e travessas em chapa #14MSG. espaçadas de 250 mm Ref.: 2500 GFC da MEGA. | M | 8 | 128.39 | 1027.12
FIOCRUZ | COMP.118 | 17.2.2.50 | Caixa de passagem em concreto pré moldado, sem fundo, dim. internas (CXLXP) 40x40x50 cm. Ref.: Afer industrial ou similar. | UN | 2 | 172.08 | 344.16
FIOCRUZ | COMP.119 | 17.2.2.51 | Tampa quadrada em ferro fundido articulada 400x400mm. Ref.: Afer Industrial ou similar. | UN | 2 | 188.88 | 377.76
FIOCRUZ | COMP.120 | 17.2.2.52 | Fita de advertência em polietileno para sinalização dos dutos de elétrica. | M | 24 | 2.72 | 65.28
SINAPI | 91864 | 17.2.2.53 | Eletroduto em PVC rígido Ø1", cor cinza. Ref.: Tigre. | M | 75 | 11.46 | 859.5
SBC | 61544 | 17.2.2.54 | Caixa de passagem tipo condulete TOP em PVC Ø1", cor cinza. Ref.: Tigre. | UN | 30 | 22.89 | 686.7
SINAPI | 91905 | 17.2.2.55 | Curva 90ºde PVC rigído, cor cinza, 1" | UN | 10 | 13.47 | 134.7
FIOCRUZ | COMP.54 | 17.2.2.56 | Conjunto de emendas de cabos por bitola de #2,5mm² a #4mm² (trabalho a ser executado nos finais de semana) | cjto | 50 | 10.33 | 516.5
FIOCRUZ | COMP.93 | 17.2.2.57 | Luminária de sobrepor com 2 lâmpadas de LED tubulares T8 de 18 W, fluxo luminoso mínimo de 2000 lm, T=6500 K e soquete G13. Ref.: Luminária CAN01-S232 da Lumicenter e lâmpada ultraled tubular cód. 3903 da Golden. | CJ | 20 | 217.09 | 4341.8
FIOCRUZ | COMP.95 | 17.2.2.58 | Luminária de sobrepor com 1 lâmpada de LED tubulares T8 de 18 W, fluxo luminoso mínimo de 2000 lm, T=6500 K e soquete G13. Ref.: Luminária CAN01-S132 da Lumicenter e lâmpada ultraled tubular cód. 3903 da Golden. | CJ | 3 | 155.24 | 465.72
FIOCRUZ | COMP.96 | 17.2.2.59 | Luminária hermética industrial LED , 42W, em liga de alumínio extrudado, de sobrepor, com visor de policarbonato leitoso. Mod. CLB-H40 Linha Boracéia da Conexled. | UN | 1 | 766.08 | 766.08
FIOCRUZ | COMP.97 | 17.2.2.60 | Refletor de LED 100 W para áreas externas, IP 66, 100 W, dimensões: 360x290x170mm, bivolt. Temperatura de cor 2900~3200K. Ref.: Mod. Refletor de LED 100W da SUPERLED. | UN | 8 | 131.61 | 1052.88
SBC | 62602 | 17.2.2.61 | Plug saída axial 2P+T em linha 10A/250V, pinos cilíndricos até 8mm. REF.: PIAL. | UN | 24 | 38.37 | 920.88
SBC | 62569 | 17.2.2.62 | Prolongador 2P+T em linha 10A/250V pinos, cilindricos até 8mm. REF.: PIAL. | UN | 24 | 36.37 | 872.88
SINAPI | 91993 | 17.2.2.63 | Tomada 2P+T 20A - 250V (Preta para 127V) com espelho montada em caixa condulete 4x2 para 1" REF.: Tomada Prime / espelho Tigre / Condulete Tigre. | CJ | 5 | 36.65 | 183.25
SINAPI | 91993 | 17.2.2.64 | Tomada 2P+T 20A - 250V (Vermelha para 220V) com espelho montada em caixa condulete 4x2 para 1" REF.: Tomada Prime / espelho Tigre / Condulete Tigre. | CJ | 2 | 36.65 | 73.3
SINAPI | 83399 | 17.2.2.65 | Relé fotoelétrico fornecido com suporte de fixação, IP43 - IK04. Ref.: 642 46 da Legrand. | UN | 1 | 38.9 | 38.9
FIOCRUZ | COMP.121 | 17.2.2.66 | Remanejamento do quadro existente (QDLF) da ETG 15 para a ETG 15A, com acréscimo de: 01 mini disjuntor de 1 pólo 16A; 01 mini disjuntor de 2 pólos 25A e 02 mini disjuntores de 1 pólo 25A e substituição do condutor de Terra, conforme especificado em projeto. | UN | 1 | 399.95 | 399.95
FIOCRUZ | COMP.91 | 17.2.2.67 | Recomposição de jardim | M2 | 4.2 | 18.53 | 77.83
SINAPI | 93358 | 17.2.2.68 | Escavação de vala em material de 1º categoria | M3 | 4.1 | 73.29 | 300.49
SINAPI | 73964/6 | 17.2.2.69 | Reaterro compactado manualmente em camada de 15 em 15 cm de espessura com material de 1º categoria | M3 | 2,85 | 55.6 | #VALUE!
SINAPI | 95952 | 17.2.2.70 | Proteção com placas de concreto armado (sob a rua/via) | M3 | 0,92 | 1537.23 | #VALUE!
SINAPI | 94103 | 17.2.2.71 | Pedra de brita nº 2 - para berço de assentamento | M3 | 0,6 | 221.06 | #VALUE!
SINAPI | 73817/1 | 17.2.2.72 | Pó de pedra compactado manualmente em camada de 15 em 15cm de espessura. | M3 | 1.3 | 92.67 | 120.47
SINAPI | 96139 | 17.2.2.73 | Destinação dos resíduos para locais licenciados, inclusive: identificação, quantificação e classificação dos mesmos de acordo com as diretrizes da resolução 307 de 5 de julho de 2002 da CONAMA | M3 | 2 | 83.93 | 167.86
SBC | 22732 | 17.2.2.74 | Demolição de poste de concreto | UN | 1 | 320.96 | 320.96
SINAPI | 93000 | 17.2.2.75 | Cabo de cobre flexível isolado em termoplástico (não propagante de chama) para 90ºC, 0,6/1Kv e seção nominal #240mm². Ref.: Prysmian. | M | 52 | 114.29 | 5943.08
SINAPI | 92998 | 17.2.2.76 | Cabo de cobre flexível isolado em termoplástico (não propagante de chama) para 90ºC, 0,6/1Kv e seção nominal #185mm² . Ref.: Prysmian | M | 610 | 87.31 | 53259.1
SINAPI | 92996 | 17.2.2.77 | Cabo de cobre flexível isolado em termoplástico (não propagante de chama) para 90ºC-0,6/1Kv e seção nominal #150mm². Ref.: Prysmian. | M | 78 | 71.47 | 5574.66
SINAPI | 92994 | 17.2.2.78 | Cabo de cobre flexível isolado em termoplástico (não propagante de chama) para 90ºC-0,6/1Kv e seção nominal #120mm². Ref.: Prysmian. | M | 35 | 58.01 | 2030.35
SINAPI | 92992 | 17.2.2.79 | Cabo de cobre flexível isolado em termoplástico(não propagante de chama) para 90ºC, 0,6/1Kv e seção nominal #95mm². Ref.: Prysmian. | M | 50 | 45.05 | 2252.5
SINAPI | 92990 | 17.2.2.80 | Cabo de cobre flexível isolado em termoplástico(não propagante de chama) para 90ºC, 0,6/1Kv e seção nominal #70mm². Ref.: Prysmian. | M | 10 | 34.3 | 343
SINAPI | 92988 | 17.2.2.81 | Cabo de cobre flexível isolado em termoplástico(não propagante de chama) para 90ºC, 0,6/1Kv e seção nominal #50mm². Ref.: Prysmian. | M | 185 | 25.22 | 4665.7
SINAPI | 92986 | 17.2.2.82 | Cabo de cobre flexível isolado em termoplástico(não propagante de chama) para 90ºC, 0,6/1Kv e seção nominal #35mm². Ref.: Prysmian. | M | 45 | 18.21 | 819.45
SINAPI | 92984 | 17.2.2.83 | Cabo de cobre flexível isolado em termoplástico(não propagante de chama) para 90ºC-0,6/1Kv e seção nominal #25mm². Ref.: Prysmian. | M | 165 | 13.69 | 2258.85
SINAPI | 91935 | 17.2.2.84 | Cabo de cobre flexível isolado em termoplástico(não propagante de chama) para 70ºC, 0,6/1Kv e seção nominal #16mm². Ref.: Prysmian. | M | 10 | 13.33 | 133.3
SINAPI | 91933 | 17.2.2.85 | Cabo de cobre flexível isolado em termoplástico(não propagante de chama) para 70ºC, 0,6/1Kv e seção nominal #10mm². Ref.: Prysmian. | M | 45 | 8.78 | 395.1
SINAPI | 91931 | 17.2.2.86 | Cabo de cobre flexível isolado em termoplástico(não propagante de chama) para 70ºC-0,6/1Kv e seção nominal #6mm². Ref.: Prysmian. | M | 30 | 5.65 | 169.5
SINAPI | 91928 | 17.2.2.87 | Cabo de cobre flexível isolado em termoplástico(não propagante de chama) para 70ºC, 750V e seção nominal #4mm².Ref.: Prysmian. | M | 400 | 3.82 | 1528
SINAPI | 91926 | 17.2.2.88 | Cabo de cobre flexível isolado em termoplástico(não propagante de chama) para 70ºC, 750V e seção nominal #2,5mm².Ref.: Prysmian. | M | 1450 | 2.47 | 3581.5
FIOCRUZ | COMP.122 | 17.2.2.89 | Cabo de cobre flexível classe 4, isolado em termo-plastico (não propagante de chama) para 70ºC-750V e seção nominal 3x#1,5mm². Ref.: PP Cordplast da PRYSMIAN ou similar. | M | 36 | 4.27 | 153.72
FIOCRUZ | COMP.18 | 17.2.2.90 | Conector terminal olhal prensado #240mm² - (trabalho a ser executado nos finais de semana) | UN | 3 | 42.04 | 126.12
FIOCRUZ | COMP.09 | 17.2.2.91 | Conector terminal olhal prensado #185mm² - (trabalho a ser executado nos finais de semana) | UN | 71 | 38.47 | 2731.37
FIOCRUZ | COMP.08 | 17.2.2.92 | Conector terminal olhal prensado #150mm² - (trabalho a ser executado nos finais de semana) | UN | 8 | 37.53 | 300.24
FIOCRUZ | COMP.10 | 17.2.2.93 | Conector terminal olhal prensado #120mm² - (trabalho a ser executado nos finais de semana) | UN | 2 | 37.32 | 74.64
FIOCRUZ | COMP.13 | 17.2.2.94 | Conector terminal olhal prensado #50mm² - (trabalho a ser executado nos finais de semana) | UN | 4 | 25.57 | 102.28
FIOCRUZ | COMP.15 | 17.2.2.95 | Conector terminal olhal prensado #25mm² - (trabalho a ser executado nos finais de semana) | UN | 14 | 19.1 | 267.4
FIOCRUZ | COMP.19 | 17.2.2.96 | Conector terminal olhal prensado #10mm² - (trabalho a ser executado nos finais de semana) | UN | 1 | 18.53 | 18.53
FIOCRUZ | COMP.09 | 17.2.2.97 | Conector emenda prensado #185mm² - (trabalho a ser executado nos finais de semana) | UN | 19 | 38.47 | 730.93
FIOCRUZ | COMP.10 | 17.2.2.98 | Conector emenda prensado #120mm² - (trabalho a ser executado nos finais de semana) | UN | 2 | 37.32 | 74.64
FIOCRUZ | COMP.11 | 17.2.2.99 | Conector emenda prensado #95mm² - (trabalho a ser executado nos finais de semana) | UN | 6 | 28.6 | 171.6
FIOCRUZ | COMP.13 | 17.2.2.100 | Conector emenda prensado #50mm² - (trabalho a ser executado nos finais de semana) | UN | 16 | 25.57 | 409.12
FIOCRUZ | COMP.14 | 17.2.2.101 | Conector emenda prensado #35mm² - (trabalho a ser executado nos finais de semana) | UN | 3 | 19.1 | 57.3
FIOCRUZ | COMP.15 | 17.2.2.102 | Conector emenda prensado #25mm² - (trabalho a ser executado nos finais de semana) | UN | 15 | 19.1 | 286.5
FIOCRUZ | COMP.19 | 17.2.2.103 | Conector emenda prensado #10mm² - (trabalho a ser executado nos finais de semana) | UN | 1 | 18.53 | 18.53
FIOCRUZ | COMP.125 | 17.2.2.104 | Limpeza com jato de ar para equipamentos e acessórios elétricos em M.T. e B.T. - (trabalho a ser executado nos finais de semana) | CJ | 1 | 445.04 | 445.04
FIOCRUZ | COMP.126 | 17.2.2.105 | Limpeza com benzena ou similar para equipamentos e acessórios elétricos em M.T. e B.T. - (trabalho a ser executado nos finais de semana) | CJ | 1 | 264.56 | 264.56
FIOCRUZ | COMP.132 | 17.2.2.106 | Identificação dos circuitos do QGBT/QGBTE | CJ | 1 | 85.2 | 85.2
|  | 17.2.3 | GERADOR
Cotação | SBLOK | 17.2.3.1 | Aluguel de Gerador elétrico cabinado 200 kVA 220/127 V 60 Hz, Transferência Manual - incluindo cabo para alimentação | H | 8 | 312.5 | 2500
|  |  | Sub Total |  |  |  |  | #VALUE!
|  | 17.3 | Instalação SPDA
|  | 17.3.1 | ETG 06
FIOCRUZ | COMP.76 | 17.3.1.1 | Barra chata de alumínio 7/8 x 1/8". Ref. TEL 771 da Termotécnica. | M | 46 | 10.48 | 482.08
FIOCRUZ | COMP.77 | 17.3.1.2 | Curva horizontal 90° em barra chata de alumínio 7/8 x 1/8". Ref. TEL 781 da Termotécnica. | UN | 4 | 9.93 | 39.72
FIOCRUZ | COMP.78 | 17.3.1.3 | Minicaptor barra chata de alumínio 7/8"x1/8"x300mm. Ref. TEL 942 da Termotécnica. | UN | 4 | 11.91 | 47.64
FIOCRUZ | COMP.79 | 17.3.1.4 | Suporte fixador colável em alumínio com tela inox, afastamento 40 mm pafafuso Ø1/4" e acessórios de conexão. Ref.: TEL 757 da Termotécnica | UN | 30 | 17.56 | 526.8
FIOCRUZ | COMP.80 | 17.3.1.5 | Adesivo monocomponente poliuretânico para superfícies lisas (bisnaga de 290 ml). Ref.: Tel 5907 da Termotécnica. | UN | 8 | 69.54 | 556.32
FIOCRUZ | COMP.81 | 17.3.1.6 | Cordoalha de aço galvanizado a quente Ø3/8". Ref. TEL 5738 da Termotécnica. | M | 60 | 22.71 | 1362.6
SINAPI | 91864 | 17.3.1.7 | Eletroduto de PVC 1" e acessórios de fixação | M | 16 | 11.46 | 183.36
SINAPI | 91905 | 17.3.1.8 | Curva PV 90° 1" | UN | 4 | 13.47 | 53.88
FIOCRUZ | COMP.82 | 17.3.1.9 | Conector em bronze natural para dois cabos de cobre 16 - 70 mm². Ref.: TEL 580 da Termotécnica. | UN | 4 | 33.35 | 133.4
FIOCRUZ | COMP.83 | 17.3.1.10 | Terminal a compressão estanhado 50mm². Ref. TEL 5150 da Termotécnica | UN | 4 | 9.04 | 36.16
FIOCRUZ | COMP.84 | 17.3.1.11 | Conector de medição em bronze com 4 parafusos para cabos de 35 - 70mm². Ref.: TEL 560 da Termotécnica. | UN | 4 | 31.12 | 124.48
FIOCRUZ | COMP.85 | 17.3.1.12 | Caixa de inspeção Ø300 mm x 600 mm ref.:TEL 557 da Termotécnica. | UN | 4 | 63.47 | 253.88
FIOCRUZ | COMP.86 | 17.3.1.13 | Tampão reforçada em ferro fundido Ø300mm para caixa de inspeção. Ref.: TEL 536 da Termotécnica. | UN | 4 | 65.04 | 260.16
SINAPI | 93358 | 17.3.1.14 | Escavações para construção de malha de aterramento e caixas de passagens | M3 | 5.7 | 73.29 | 417.75
SINAPI | 96139 | 17.3.1.15 | Destinação dos resíduos para locais licenciados, inclusive: identificação, quantificação e classificação dos mesmos de acordo com as diretrizes da resolução 307 de 5 de julho de 2002 da CONAMA | M3 | 0.5 | 83.93 | 41.97
SINAPI | 73964/6 | 17.3.1.16 | Reaterro de malha de aterramento e caixas de passagens | M3 | 5 | 55.6 | 278
|  | 17.3.2 | ETG 15
FIOCRUZ | COMP.76 | 17.3.2.1 | Barra chata de alumínio 7/8 x 1/8". Ref. TEL 771 da Termotécnica. | M | 118 | 10.48 | 1236.64
FIOCRUZ | COMP.77 | 17.3.2.2 | Curva horizontal 90° em barra chata de alumínio 7/8 x 1/8". Ref. TEL 781 da Termotécnica. | UN | 8 | 9.93 | 79.44
FIOCRUZ | COMP.79 | 17.3.2.3 | Suporte fixador colável em alumínio com tela inox, afastamento 40 mm pafafuso Ø1/4". Ref.: TEL 757 da Termotécnica | UN | 92 | 17.56 | 1615.52
FIOCRUZ | COMP.80 | 17.3.2.4 | Adesivo monocomponente poliuretânico para superfícies lisas (bisnaga de 290 ml). Ref.: Tel 5907 da Termotécnica. | UN | 6 | 69.54 | 417.24
FIOCRUZ | COMP.78 | 17.3.2.5 | Minicaptor barra chata de alumínio 7/8"x1/8"x300mm. Ref. TEL 942 da Termotécnica. | UN | 8 | 11.91 | 95.28
FIOCRUZ | COMP.81 | 17.3.2.6 | Cordoalha de aço galvanizado a quente Ø3/8". Ref. TEL 5738 da Termotécnica. | M | 165 | 22.71 | 3747.15
FIOCRUZ | COMP.83 | 17.3.2.7 | Terminal a compressão cobre estanhado com 1 furo para cordoalha de aço galvanizado 50mm² (Ø3/8"). Ref.: TEL 5150 da Termotécnica. | UN | 9 | 9.04 | 81.36
SINAPI | 91864 | 17.3.2.8 | Eletroduto de PVC 1" | M | 26 | 11.46 | 297.96
SINAPI | 91905 | 17.3.2.9 | Curva PV 90° 1" | UN | 9 | 13.47 | 121.23
FIOCRUZ | COMP.82 | 17.3.2.10 | Conector em bronze natural para dois cabos de cobre 16 - 70 mm². Ref.: TEL 580 da Termotécnica. | UN | 10 | 33.35 | 333.5
FIOCRUZ | COMP.87 | 17.3.2.11 | Haste de aterramento alta camada 254 mc 3/4" (ø17,3mm) x 3m ref.: TEL 5823 da Termotécnica. | UN | 8 | 114.51 | 916.08
FIOCRUZ | COMP.85 | 17.3.2.12 | Caixa de inspeção Ø300 mm x 600 mm ref.:TEL 557 da Termotécnica. | UN | 8 | 63.47 | 507.76
FIOCRUZ | COMP.86 | 17.3.2.13 | Tampão reforçada em ferro fundido Ø300mm para caixa de inspeção. Ref.: TEL 536 da Termotécnica. | UN | 8 | 65.04 | 520.32
SINAPI | 93358 | 17.3.2.14 | Escavações para construção de malha de aterramento e caixas de passagens | M3 | 16.5 | 73.29 | 1209.29
SINAPI | 96139 | 17.3.2.15 | Destinação dos resíduos para locais licenciados, inclusive: identificação, quantificação e classificação dos mesmos de acordo com as diretrizes da resolução 307 de 5 de julho de 2002 da CONAMA | M3 | 1 | 83.93 | 83.93
SINAPI | 73964/6 | 17.3.2.16 | Reaterro de malha de aterramento e caixas de passagens | M3 | 13 | 55.6 | 722.8
SINAPI | 94996 | 17.3.2.17 | Recomposição de calçada | M2 | 12.6 | 81.65 | 1028.79
FIOCRUZ | COMP.88 | 17.3.2.18 | Captor tipo "FRANKLIN" de latão cromado 1 descida, Ref. TEL 010 da Termotécnica | UN | 1 | 53.85 | 53.85
SINAPI | 83638 | 17.3.2.19 | Mastro de aço galvanizado a fogo simples, 1 módulo 1"1/2 x 3m, ref. TEL 460 da Termotécnica. | UN | 1 | 344.91 | 344.91
FIOCRUZ | COMP.89 | 17.3.2.20 | Abraçadeira tipo porta bandeira simples Ø1 1/2". Ref. TEL 100 | UN | 3 | 25.39 | 76.17
FIOCRUZ | COMP.90 | 17.3.2.21 | Conector tipo split-bolt bimetálico para cabos 50 mm². Ref. TEL 5418 | UN | 1 | 24.53 | 24.53
|  |  | Sub Total |  |  |  |  | 18311.95
|  | 17.4 | Instalação de Telecom
|  | 17.4.1 | ETG 06
FIOCRUZ | COMP.55 | 17.4.1.1 | Instalação, fixação e configuração do kit controle de acesso (anel biométrico, controladora, Infraestrutura, parametrização), conforme especificações técnicas contidas no anexo 04. referência: New Acess, Henry, Tyco. | UN | 2 | 2137.3 | 4274.6
FIOCRUZ | COMP.56 | 17.4.1.2 | Instalação e fixação de Câmera interna de 2 MP DOME IP D/N POE/WDR/IR LENTE MOTORIZADA e acessórios para instalação, fixação e configuração, conforme especificações técnicas contidas no anexo 04. Referência GERP - DVILM2M | UN | 2 | 256.15 | 512.3
SBC | 59449 | 17.4.1.3 | Certificação de portas | UN | 4 | 65 | 260
SINAPI | 91863 | 17.4.1.4 | Eletroduto PVC 3/4 | M | 25 | 8.7 | 217.5
FIOCRUZ | COMP.57 | 17.4.1.5 | NVR híbrido, conforme especificações técnicas contidas no anexo 04. Referência: VD-3116 | UN | 1 | 1468.81 | 1468.81
FIOCRUZ | COMP.58 | 17.4.1.6 | Cabo de rede STP blindado | M | 300 | 4.3 | 1290
SINAPI | 73749/2 e 84796 | 17.4.1.7 | Construção de caixa subterrânea padrão Telebrás R2 (107x 52 x 50 cm) - com tampa de ferro fundido de auto-tráfego impressa "telefonia" - Padrão Fiocruz | UN | 2 | 964.88 | 1929.76
SBC | 61304 | 17.4.1.8 | Kanaduto 75 mm² | M | 30 | 48.25 | 1447.5
FIOCRUZ | COMP.59 | 17.4.1.9 | cabo elétrico PP 2x 2,5 mm² 750 V | M | 25 | 7.77 | 194.25
SINAPI | 93358 | 17.4.1.10 | Escavação de vala em material de 1º categoria | M3 | 4.1 | 73.29 | 300.49
SINAPI | 73964/6 | 17.4.1.11 | Reaterro compactado manualmente em camada de 15 em 15 cm de espessura com material de 1º categoria | M3 | 2.85 | 55.6 | 158.46
SINAPI | 95952 | 17.4.1.12 | Proteção com placas de concreto armado (sob a rua/via) | M3 | 0.92 | 1537.23 | 1414.25
SINAPI | 94103 | 17.4.1.13 | Pedra de brita nº 2 - para berço de assentamento | M3 | 0.6 | 221.06 | 132.64
SINAPI | 73817/1 | 17.4.1.14 | Pó de pedra compactado manualmente em camada de 15 em 15cm de espessura. | M3 | 1.3 | 92.67 | 120.47
SINAPI | 96139 | 17.4.1.15 | Destinação dos resíduos para locais licenciados, inclusive: identificação, quantificação e classificação dos mesmos de acordo com as diretrizes da resolução 307 de 5 de julho de 2002 da CONAMA | M3 | 2 | 83.93 | 167.86
|  | 17.4.2 | ETG 15
FIOCRUZ | COMP.55 | 17.4.2.1 | Instalação, fixação e configuração do kit controle de acesso (anel biométrico, controladora, Infraestrutura, parametrização), conforme especificações técnicas contidas no anexo 04. referência: New Acess, Henry, Tyco. | UN | 3 | 2137.3 | 6411.9
FIOCRUZ | COMP.56 | 17.4.2.2 | Instalação e fixação de Câmera interna de 2 MP DOME IP D/N POE/WDR/IR LENTE MOTORIZADA e acessórios para instalação, fixação e configuração, conforme especificações técnicas contidas no anexo 04. Referência GERP - DVILM2M | UN | 4 | 256.15 | 1024.6
SBC | 59449 | 17.4.2.3 | Certificação de portas | UN | 7 | 65 | 455
SINAPI | 91863 | 17.4.2.4 | Eletroduto PVC 3/4 | M | 80 | 8.7 | 696
FIOCRUZ | COMP.57 | 17.4.2.5 | NVR híbrido, conforme especificações técnicas contidas no anexo 04. Referência: VD-3116 | UN | 1 | 1468.81 | 1468.81
FIOCRUZ | COMP.58 | 17.4.2.6 | Cabo de rede STP blindado | M | 920 | 4.3 | 3956
SINAPI | 73749/2 e 84796 | 17.4.2.7 | Construção de caixa subterrânea padrão Telebrás R2 (107x 52 x 50 cm) - com tampa de ferro fundido de auto-tráfego impressa "telefonia" - Padrão Fiocruz | UN | 2 | 964.88 | 1929.76
SBC | 61304 | 17.4.2.8 | Kanaduto 75 mm² | M | 25 | 48.25 | 1206.25
FIOCRUZ | COMP.59 | 17.4.2.9 | cabo elétrico PP 2x 2,5 mm² 750 V | M | 120 | 7.77 | 932.4
SINAPI | 93358 | 17.4.2.10 | Escavação de vala em material de 1º categoria | M3 | 4.1 | 73.29 | 300.49
SINAPI | 73964/6 | 17.4.2.11 | Reaterro compactado manualmente em camada de 15 em 15 cm de espessura com material de 1º categoria | M3 | 2.85 | 55.6 | 158.46
SINAPI | 95952 | 17.4.2.12 | Proteção com placas de concreto armado (sob a rua/via) | M3 | 0.92 | 1537.23 | 1414.25
SINAPI | 94103 | 17.4.2.13 | Pedra de brita nº 2 - para berço de assentamento | M3 | 0.6 | 221.06 | 132.64
SINAPI | 73817/1 | 17.4.2.14 | Pó de pedra compactado manualmente em camada de 15 em 15cm de espessura. | M3 | 1.3 | 92.67 | 120.47
SINAPI | 96139 | 17.4.2.15 | Destinação dos resíduos para locais licenciados, inclusive: identificação, quantificação e classificação dos mesmos de acordo com as diretrizes da resolução 307 de 5 de julho de 2002 da CONAMA | M3 | 2 | 83.93 | 167.86
|  |  | Sub Total |  |  |  |  | 34263.78
|  | 17.5 | Instalação Contra Incêndio
|  | 17.5.1 | ETG 06
SBC | 180051 | 17.5.1.1 | Marcação no piso para extintores de incêndio , um metro quadrado, sendo um campo vermelho de 70 cm quadrado ladeado por faixas de 15 cm na cor amarela. Cores: Vermelho Munsell 5r 4/14 e Amarelo MUNSELL 2,5 YG 9/14 OU 5Y 8/12. | UN | 8 | 6.78 | 54.24
FIOCRUZ | COMP.60 | 17.5.1.2 | Suporte de parede para extintores até 6 Kg, incluindo bucha de fixação e parafusos. | UN | 5 | 34.43 | 172.15
SBC | 55920 | 17.5.1.3 | Placa de sinalização de orientação saída em frente, produzida em PVC 3 mm fotoluminescente impressa por processo digital UV, medindo 252x126 mm e rotulada com selo ABNT NBR 13434 | UN | 2 | 23.78 | 47.56
SBC | 55921 | 17.5.1.4 | Placa de sinalização de orientação extintor de incêndio, produzida em PVC 3 mm fotoluminescente impressa por processo digital UV, medindo 150x150 mm e rotulada com selo ABNT NBR 13434 | UN | 5 | 18.28 | 91.4
SBC | 55921 | 17.5.1.5 | Placa de sinalização de orientação extintor de incêndio sobre roda, produzida em PVC 3 mm fotoluminescente impressa por processo digital UV, medindo 150x150 mm e rotulada com selo ABNT NBR 13434 | UN | 2 | 18.28 | 36.56
SBC | 55921 | 17.5.1.6 | Placa de sinalização de sentido da rota de saída, produzida em PVC 3 mm fotoluminescente impressa por processo digital UV, medindo 200x70 mm e rotulada com selo ABNT NBR 13434 | UN | 4 | 18.28 | 73.12
FIOCRUZ | COMP.61 | 17.5.1.7 | Bloco autônomo de iluminação de emergência com 02 lâmpadas PL de 9 W, potência luminosa 1100 lumens. | UN | 2 | 288.04 | 576.08
|  | 17.5.2 | ETG 15
SBC | 180051 | 17.5.2.1 | Marcação no piso para extintores de incêndio , um metro quadrado, sendo um campo vermelho de 70 cm quadrado ladeado por faixas de 15 cm na cor amarela. Cores: Vermelho Munsell 5r 4/14 e Amarelo MUNSELL 2,5 YG 9/14 OU 5Y 8/12. | UN | 11 | 6.78 | 74.58
FIOCRUZ | COMP.60 | 17.5.2.2 | Suporte de parede para extintores até 6 Kg, incluindo bucha de fixação e parafusos. | UN | 9 | 34.43 | 309.87
SBC | 55920 | 17.5.2.3 | Placa de sinalização de orientação saída em frente, produzida em PVC 3 mm fotoluminescente impressa por processo digital UV, medindo 252x126 mm e rotulada com selo ABNT NBR 13434 | UN | 3 | 23.78 | 71.34
SBC | 55920 | 17.5.2.4 | Placa de sinalização de orientação saída em frente, produzida em PVC 3 mm fotoluminescente impressa por processo digital UV, medindo 316x158 mm e rotulada com selo ABNT NBR 13434 | UN | 2 | 23.78 | 47.56
SBC | 55920 | 17.5.2.5 | Placa de sinalização de orientação saída á direita, produzida em PVC 3 mm fotoluminescente impressa por processo digital UV, medindo 316x158 mm e rotulada com selo ABNT NBR 13434 | UN | 2 | 23.78 | 47.56
SBC | 55920 | 17.5.2.6 | Placa de sinalização de orientação saída á esquerda, produzida em PVC 3 mm fotoluminescente impressa por processo digital UV, medindo 316x158 mm e rotulada com selo ABNT NBR 13434 | UN | 2 | 23.78 | 47.56
SBC | 55921 | 17.5.2.7 | Placa de sinalização de orientação extintor de incêndio, produzida em PVC 3 mm fotoluminescente impressa por processo digital UV, medindo 150x150 mm e rotulada com selo ABNT NBR 13434 | UN | 9 | 18.28 | 164.52
SBC | 55921 | 17.5.2.8 | Placa de sinalização de orientação de extintor de incêndio sobre roda, produzida em PVC 3 mm fotoluminescente impressa por processo digital UV, medindo 150x150 mm e rotulada com selo ABNT NBR 13434 | UN | 2 | 18.28 | 36.56
FIOCRUZ | COMP.61 | 17.5.2.9 | Bloco autônomo de iluminação de emergência com 02 lâmpadas PL de 9 W, potência luminosa 1100 lumens. | UN | 5 | 288.04 | 1440.2
SBC | 55921 | 17.5.2.10 | Placa de sinalização de sentido da rota de saída, produzida em PVC 3 mm fotoluminescente impressa por processo digital UV, medindo 200x70 mm e rotulada com selo ABNT NBR 13434 | UN | 13 | 18.28 | 237.64
|  |  | Sub Total |  |  |  |  | 3528.5
|  | 18 | LEVANTAMENTO E REGISTRO GRÁFICO - ELETRÔNICO DE "AS BUILT"
FIOCRUZ | COMP.128 | 18.1 | "As Built" Arquitetura - Pranchas A1 | CJ | 1 | 1007.95 | 1007.95
FIOCRUZ | COMP.129 | 18.2 | "As Built" Estrutura - Pranchas A1 | CJ | 1 | 1511.92 | 1511.92
FIOCRUZ | COMP.128 | 18.3 | "As Built" Impermeabilização - Pranchas A1 | CJ | 1 | 1007.95 | 1007.95
FIOCRUZ | COMP.127 | 18.4 | "As Built" Urbanismo - Pranchas A1 | CJ | 1 | 503.97 | 503.97
FIOCRUZ | COMP.128 | 18.5 | "As Built" Drenagem - Pranchas A1 | CJ | 1 | 1007.95 | 1007.95
FIOCRUZ | COMP.131 | 18.6 | "As Built" Elétrica/SPDA - Pranchas A1 | CJ | 1 | 5543.71 | 5543.71
FIOCRUZ | COMP.130 | 18.7 | "As Built" Telecom - Pranchas A1 | CJ | 1 | 2015.9 | 2015.9
FIOCRUZ | COMP.128 | 18.8 | "As Built" Incêndio - Pranchas A1 | CJ | 1 | 1007.95 | 1007.95
|  |  | Sub Total |  |  |  |  | 13607.3
|  | 19 | LIMPEZA
FIOCRUZ | 31.01.01 | 19.1 | Limpeza | MÊS | 7 | 1682.89 | 11780.23
|  |  | Sub Total |  |  |  |  | 11780.23
|  | 20 | DESMOBILIZAÇÃO
|  | 20.1 | ETG 06
FIOCRUZ | 32.01.01 | 20.1.1 | Desmontagem do barracão | M2 | 4 | 51.78 | 207.12
FIOCRUZ | COMP.20 | 20.1.2 | Transporte / carga / descarga de Container | CJ | 2 | 380.75 | 761.5
FIOCRUZ | 32.02.02 | 20.1.3 | Desmontagem das instalações provisórias | UN | 1 | 1463.42 | 1463.42
|  | 20.2 | ETG 15
FIOCRUZ | 32.01.01 | 20.2.1 | Desmontagem do barracão | M2 | 12 | 51.78 | 621.36
FIOCRUZ | COMP.20 | 20.2.2 | Transporte / carga / descarga de Container | CJ | 3 | 380.75 | 1142.25
FIOCRUZ | 32.02.02 | 20.2.3 | Desmontagem das instalações provisórias | UN | 1 | 1463.42 | 1463.42
|  |  | Sub Total |  |  |  |  | 5659.07
|  |  | Total Parcial |  |  |  |  | #VALUE!
|  |  | LDI |  |  | #VALUE! |  | #VALUE!
|  |  | Total Geral |  |  |  |  | #VALUE!

## LDI
ANEXO 6 - PLANILHA DA COMPOSIÇÃO DO LDI
Título: | CONTRATAÇÃO DE SERVIÇO DE ENGENHARIA PARA REPARO DAS
SUBESTAÇÕES ETG-6 (PAV. BIOLOGIA) E ETG 15/15A/15B (CESTEH)
0
Unidade: | 0
Pavilhão: | 0
ITENS DA COMPOSIÇÃO DO LDI
ITENS | DISCRIMINAÇÃO |  |  |  | %
1 | DESPESAS FINANCEIRAS |  |  |  | 1.23%
2 | ADMINISTRAÇÃO CENTRAL |  |  |  | 4%
3 |  | SEGUROS, RISCOS E GARANTIAS |  |  | 2.07%
4 | IMPOSTOS E TAXAS |  |  |  | 9.65%
5 | LUCRO |  |  |  | 7.4%
CARGA TRIBUTÁRIA INCIDENTE NAS OBRAS PÚBLICAS
TIPO DE IMPOSTO |  | ALÍQUOTA(%) | BASE DE CÁLCULO
COFINS |  | 3 | sobre o faturamento da obra
P.I.S |  | 0.65 | sobre o faturamento da obra
I.S.S |  | 1.5 | % de ISS considerando 3% sobre 50% do preço de venda
DESONERAÇÃO |  | 4.5 | Lei 13.161/15 - desoneração dos Encargos sociais
TOTAL |  | 9.65%
CÁLCULO DO LDI
ITENS |  | DISCRIMINAÇÃO |  | R$ | %
A |  | CUSTO DIRETO |  | #VALUE! | X
B |  | DESPESAS FINANCEIRAS |  | X | 1.23%
C |  | ADMINISTRAÇÃO CENTRAL |  | X | 4%
D |  | SEGUROS, RISCOS E GARANTIAS |  | X | 2.07%
E | IMPOSTOS E TAXAS |  |  | X | 9.65%
F |  | LUCROS |  | X | 7.4%
G |  | PREÇO DE VENDA |  | #VALUE! | X
H |  | % DO LDI |  | X | #VALUE!

## Cronograma
ANEXO 7 - CRONOGRAMA FÍSICO FINANCEIRO
Título: |  | CONTRATAÇÃO DE SERVIÇO DE ENGENHARIA PARA REPARO DAS | [48 empty] | 0
|  | SUBESTAÇÕES ETG-6 (PAV. BIOLOGIA) E ETG 15/15A/15B (CESTEH) | [48 empty] | 0
0
Unidade: |  | 0
Pavilhão: |  | 0
DESCRIÇÃO |  |  | DIAS CORRIDOS | [47 empty] | TOTAL
DOS SERVIÇOS |  |  | 30 |  | 60 |  | 90 |  | 120 |  | 150 |  | 180 |  | 210 |  | 240 |  | 270 |  | 300 |  | 330 |  | 360 |  | 390 |  | 420 |  | 450 |  | 480 |  | 510 |  | 540 |  | 570 |  | 600 |  | 630 |  | 660 |  | 690 |  | 720
01
| INSTALAÇÕES PROVISÓRIAS |  |  | 23590.01 |  | 3146.55 |  | 3527.29 |  | 1545.85 |  | 1545.85 |  | 1545.84 |  | 2116.96 |  | 0 |  | 0 |  | 0 |  | 0 |  | 0 |  | 0 |  | 0 |  | 0 |  | 0 |  | 0 |  | 0 |  | 0 |  | 0 |  | 0 |  | 0 |  | 0 |  | 0 | 37018.35
| / MOBILIZAÇÃO |  | 63.73% |  | 8.5% |  | 9.528% |  | 4.176% |  | 4.176% |  | 4.176% |  | 5.719% |  | 0% |  | 0% |  | 0% |  | 0% |  | 0% |  | 0% |  | 0% |  | 0% |  | 0% |  | 0% |  | 0% |  | 0% |  | 0% |  | 0% |  | 0% |  | 0% |  | 0%
02
| ADMINISTRAÇÃO |  |  | #VALUE! |  | #VALUE! |  | #VALUE! |  | #VALUE! |  | #VALUE! |  | #VALUE! |  | #VALUE! |  | #VALUE! |  | #VALUE! |  | #VALUE! |  | #VALUE! |  | #VALUE! |  | #VALUE! |  | #VALUE! |  | #VALUE! |  | #VALUE! |  | #VALUE! |  | #VALUE! |  | #VALUE! |  | #VALUE! |  | #VALUE! |  | #VALUE! |  | #VALUE! |  | #VALUE! | #VALUE!
|  |  | #VALUE! |  | #VALUE! |  | #VALUE! |  | #VALUE! |  | #VALUE! |  | #VALUE! |  | #VALUE! |  | #VALUE! |  | #VALUE! |  | #VALUE! |  | #VALUE! |  | #VALUE! |  | #VALUE! |  | #VALUE! |  | #VALUE! |  | #VALUE! |  | #VALUE! |  | #VALUE! |  | #VALUE! |  | #VALUE! |  | #VALUE! |  | #VALUE! |  | #VALUE! |  | #VALUE! |  | #VALUE!
03
| SERVIÇOS COMPLEMENTARES |  |  | 6106.34 |  | 1779.56 |  | 753.66 |  | 317.75 |  | 317.74 |  | 317.75 |  | 653.11 |  | 0 |  | 0 |  | 0 |  | 0 |  | 0 |  | 0 |  | 0 |  | 0 |  | 0 |  | 0 |  | 0 |  | 0 |  | 0 |  | 0 |  | 0 |  | 0 |  | 0 | 10245.91
|  |  | 59.6% |  | 17.37% |  | 7.356% |  | 3.101% |  | 3.101% |  | 3.101% |  | 6.374% |  | 0% |  | 0% |  | 0% |  | 0% |  | 0% |  | 0% |  | 0% |  | 0% |  | 0% |  | 0% |  | 0% |  | 0% |  | 0% |  | 0% |  | 0% |  | 0% |  | 0%
04
| DEMOLIÇÕES |  |  | 6727.12 |  | 2353.77 |  | 2353.77 |  | 0 |  | 0 |  | 0 |  | 0 |  | 0 |  | 0 |  | 0 |  | 0 |  | 0 |  | 0 |  | 0 |  | 0 |  | 0 |  | 0 |  | 0 |  | 0 |  | 0 |  | 0 |  | 0 |  | 0 |  | 0 | 11434.66
|  |  | 58.83% |  | 20.58% |  | 20.58% |  | 0% |  | 0% |  | 0% |  | 0% |  | 0% |  | 0% |  | 0% |  | 0% |  | 0% |  | 0% |  | 0% |  | 0% |  | 0% |  | 0% |  | 0% |  | 0% |  | 0% |  | 0% |  | 0% |  | 0% |  | 0%
05
| ESTRUTURA |  |  | 3095.53 |  | 9249.75 |  | 9249.76 |  | 9249.76 |  | 0 |  | 0 |  | 0 |  | 0 |  | 0 |  | 0 |  | 0 |  | 0 |  | 0 |  | 0 |  | 0 |  | 0 |  | 0 |  | 0 |  | 0 |  | 0 |  | 0 |  | 0 |  | 0 |  | 0 | 30844.8
|  |  | 10.04% |  | 29.99% |  | 29.99% |  | 29.99% |  | 0% |  | 0% |  | 0% |  | 0% |  | 0% |  | 0% |  | 0% |  | 0% |  | 0% |  | 0% |  | 0% |  | 0% |  | 0% |  | 0% |  | 0% |  | 0% |  | 0% |  | 0% |  | 0% |  | 0%
06
| PAREDES |  |  | 740.54 |  | 0 |  | 0 |  | 2522.5 |  | 0 |  | 0 |  | 0 |  | 0 |  | 0 |  | 0 |  | 0 |  | 0 |  | 0 |  | 0 |  | 0 |  | 0 |  | 0 |  | 0 |  | 0 |  | 0 |  | 0 |  | 0 |  | 0 |  | 0 | 3263.04
|  |  | 22.69% |  | 0% |  | 0% |  | 77.31% |  | 0% |  | 0% |  | 0% |  | 0% |  | 0% |  | 0% |  | 0% |  | 0% |  | 0% |  | 0% |  | 0% |  | 0% |  | 0% |  | 0% |  | 0% |  | 0% |  | 0% |  | 0% |  | 0% |  | 0%
07
| COBERTURAS |  |  | 0 |  | 0 |  | 9401.16 |  | 0 |  | 969.15 |  | 0 |  | 0 |  | 0 |  | 0 |  | 0 |  | 0 |  | 0 |  | 0 |  | 0 |  | 0 |  | 0 |  | 0 |  | 0 |  | 0 |  | 0 |  | 0 |  | 0 |  | 0 |  | 0 | 10370.31
|  |  | 0% |  | 0% |  | 90.65% |  | 0% |  | 9.345% |  | 0% |  | 0% |  | 0% |  | 0% |  | 0% |  | 0% |  | 0% |  | 0% |  | 0% |  | 0% |  | 0% |  | 0% |  | 0% |  | 0% |  | 0% |  | 0% |  | 0% |  | 0% |  | 0%
08
| IMPERMEABILIZAÇÕES |  |  | 0 |  | 31391.07 |  | 15695.54 |  | 4496.01 |  | 96619.38 |  | 96619.38 |  | 0 |  | 0 |  | 0 |  | 0 |  | 0 |  | 0 |  | 0 |  | 0 |  | 0 |  | 0 |  | 0 |  | 0 |  | 0 |  | 0 |  | 0 |  | 0 |  | 0 |  | 0 | 244821.38
|  |  | 0% |  | 12.82% |  | 6.411% |  | 1.836% |  | 39.47% |  | 39.47% |  | 0% |  | 0% |  | 0% |  | 0% |  | 0% |  | 0% |  | 0% |  | 0% |  | 0% |  | 0% |  | 0% |  | 0% |  | 0% |  | 0% |  | 0% |  | 0% |  | 0% |  | 0%
09
| REVESTIMENTOS |  |  | 0 |  | 5096.47 |  | 0 |  | 4806.35 |  | 4806.36 |  | 0 |  | 0 |  | 0 |  | 0 |  | 0 |  | 0 |  | 0 |  | 0 |  | 0 |  | 0 |  | 0 |  | 0 |  | 0 |  | 0 |  | 0 |  | 0 |  | 0 |  | 0 |  | 0 | 14709.18
|  |  | 0% |  | 34.65% |  | 0% |  | 32.68% |  | 32.68% |  | 0% |  | 0% |  | 0% |  | 0% |  | 0% |  | 0% |  | 0% |  | 0% |  | 0% |  | 0% |  | 0% |  | 0% |  | 0% |  | 0% |  | 0% |  | 0% |  | 0% |  | 0% |  | 0%
10
| ESQUADRIAS |  |  | 0 |  | 0 |  | 8491.3 |  | 0 |  | 0 |  | 0 |  | 33287.86 |  | 0 |  | 0 |  | 0 |  | 0 |  | 0 |  | 0 |  | 0 |  | 0 |  | 0 |  | 0 |  | 0 |  | 0 |  | 0 |  | 0 |  | 0 |  | 0 |  | 0 | 41779.16
|  |  | 0% |  | 0% |  | 20.32% |  | 0% |  | 0% |  | 0% |  | 79.68% |  | 0% |  | 0% |  | 0% |  | 0% |  | 0% |  | 0% |  | 0% |  | 0% |  | 0% |  | 0% |  | 0% |  | 0% |  | 0% |  | 0% |  | 0% |  | 0% |  | 0%
11
| MARCENARIA E |  |  | 0 |  | 3397.17 |  | 0 |  | 2581.84 |  | 2581.84 |  | 0 |  | 0 |  | 0 |  | 0 |  | 0 |  | 0 |  | 0 |  | 0 |  | 0 |  | 0 |  | 0 |  | 0 |  | 0 |  | 0 |  | 0 |  | 0 |  | 0 |  | 0 |  | 0 | 8560.85
| SERRALHERIA |  | 0% |  | 39.68% |  | 0% |  | 30.16% |  | 30.16% |  | 0% |  | 0% |  | 0% |  | 0% |  | 0% |  | 0% |  | 0% |  | 0% |  | 0% |  | 0% |  | 0% |  | 0% |  | 0% |  | 0% |  | 0% |  | 0% |  | 0% |  | 0% |  | 0%
12
| FERRAGENS |  |  | 0 |  | 0 |  | 941.79 |  | 0 |  | 0 |  | 0 |  | 3538.19 |  | 0 |  | 0 |  | 0 |  | 0 |  | 0 |  | 0 |  | 0 |  | 0 |  | 0 |  | 0 |  | 0 |  | 0 |  | 0 |  | 0 |  | 0 |  | 0 |  | 0 | 4479.98
|  |  | 0% |  | 0% |  | 21.02% |  | 0% |  | 0% |  | 0% |  | 78.98% |  | 0% |  | 0% |  | 0% |  | 0% |  | 0% |  | 0% |  | 0% |  | 0% |  | 0% |  | 0% |  | 0% |  | 0% |  | 0% |  | 0% |  | 0% |  | 0% |  | 0%
13
| RODAPÉS, SOLEIRAS E |  |  | 0 |  | 0 |  | 1661.85 |  | 0 |  | 0 |  | 5812.79 |  | 0 |  | 0 |  | 0 |  | 0 |  | 0 |  | 0 |  | 0 |  | 0 |  | 0 |  | 0 |  | 0 |  | 0 |  | 0 |  | 0 |  | 0 |  | 0 |  | 0 |  | 0 | 7474.64
| PEITORIS |  | 0% |  | 0% |  | 22.23% |  | 0% |  | 0% |  | 77.77% |  | 0% |  | 0% |  | 0% |  | 0% |  | 0% |  | 0% |  | 0% |  | 0% |  | 0% |  | 0% |  | 0% |  | 0% |  | 0% |  | 0% |  | 0% |  | 0% |  | 0% |  | 0%
14
| PINTURAS |  |  | 0 |  | 0 |  | 7753.37 |  | 0 |  | 0 |  | 10050.19 |  | 10050.19 |  | 0 |  | 0 |  | 0 |  | 0 |  | 0 |  | 0 |  | 0 |  | 0 |  | 0 |  | 0 |  | 0 |  | 0 |  | 0 |  | 0 |  | 0 |  | 0 |  | 0 | 27853.75
|  |  | 0% |  | 0% |  | 27.84% |  | 0% |  | 0% |  | 36.08% |  | 36.08% |  | 0% |  | 0% |  | 0% |  | 0% |  | 0% |  | 0% |  | 0% |  | 0% |  | 0% |  | 0% |  | 0% |  | 0% |  | 0% |  | 0% |  | 0% |  | 0% |  | 0%
15
| SINALIZAÇÃO PREDIAL |  |  | 0 |  | 0 |  | 1660 |  | 0 |  | 0 |  | 0 |  | 2535 |  | 0 |  | 0 |  | 0 |  | 0 |  | 0 |  | 0 |  | 0 |  | 0 |  | 0 |  | 0 |  | 0 |  | 0 |  | 0 |  | 0 |  | 0 |  | 0 |  | 0 | 4195
|  |  | 0% |  | 0% |  | 39.57% |  | 0% |  | 0% |  | 0% |  | 60.43% |  | 0% |  | 0% |  | 0% |  | 0% |  | 0% |  | 0% |  | 0% |  | 0% |  | 0% |  | 0% |  | 0% |  | 0% |  | 0% |  | 0% |  | 0% |  | 0% |  | 0%
16
| URBANISMO |  |  | 0 |  | 0 |  | 0 |  | 0 |  | 0 |  | 9138.12 |  | 9138.11 |  | 0 |  | 0 |  | 0 |  | 0 |  | 0 |  | 0 |  | 0 |  | 0 |  | 0 |  | 0 |  | 0 |  | 0 |  | 0 |  | 0 |  | 0 |  | 0 |  | 0 | 18276.23
|  |  | 0% |  | 0% |  | 0% |  | 0% |  | 0% |  | 50% |  | 50% |  | 0% |  | 0% |  | 0% |  | 0% |  | 0% |  | 0% |  | 0% |  | 0% |  | 0% |  | 0% |  | 0% |  | 0% |  | 0% |  | 0% |  | 0% |  | 0% |  | 0%
17.1
| Instalação Drenagem |  |  | 1642.01 |  | 16598.52 |  | 26628.98 |  | 26628.98 |  | 0 |  | 0 |  | 0 |  | 0 |  | 0 |  | 0 |  | 0 |  | 0 |  | 0 |  | 0 |  | 0 |  | 0 |  | 0 |  | 0 |  | 0 |  | 0 |  | 0 |  | 0 |  | 0 |  | 0 | 71498.49
|  |  | 2.297% |  | 23.22% |  | 37.24% |  | 37.24% |  | 0% |  | 0% |  | 0% |  | 0% |  | 0% |  | 0% |  | 0% |  | 0% |  | 0% |  | 0% |  | 0% |  | 0% |  | 0% |  | 0% |  | 0% |  | 0% |  | 0% |  | 0% |  | 0% |  | 0%
17.2
| Instalação Elétrica |  |  | #VALUE! |  | #VALUE! |  | #VALUE! |  | #VALUE! |  | #VALUE! |  | #VALUE! |  | #VALUE! |  | #VALUE! |  | #VALUE! |  | #VALUE! |  | #VALUE! |  | #VALUE! |  | #VALUE! |  | #VALUE! |  | #VALUE! |  | #VALUE! |  | #VALUE! |  | #VALUE! |  | #VALUE! |  | #VALUE! |  | #VALUE! |  | #VALUE! |  | #VALUE! |  | #VALUE! | #VALUE!
|  |  | 0% |  | 11.47% |  | 31.6% |  | 24.14% |  | 24.14% |  | 8.658% |  | 0% |  | 0% |  | 0% |  | 0% |  | 0% |  | 0% |  | 0% |  | 0% |  | 0% |  | 0% |  | 0% |  | 0% |  | 0% |  | 0% |  | 0% |  | 0% |  | 0% |  | 0% |  | #VALUE!
17.3
| Instalação SPDA |  |  | 0 |  | 1599.4 |  | 3198.8 |  | 0 |  | 0 |  | 6756.87 |  | 6756.88 |  | 0 |  | 0 |  | 0 |  | 0 |  | 0 |  | 0 |  | 0 |  | 0 |  | 0 |  | 0 |  | 0 |  | 0 |  | 0 |  | 0 |  | 0 |  | 0 |  | 0 | 18311.95
|  |  | 0% |  | 8.734% |  | 17.47% |  | 0% |  | 0% |  | 36.9% |  | 36.9% |  | 0% |  | 0% |  | 0% |  | 0% |  | 0% |  | 0% |  | 0% |  | 0% |  | 0% |  | 0% |  | 0% |  | 0% |  | 0% |  | 0% |  | 0% |  | 0% |  | 0%
17.4
| Instalação de Telecom |  |  | 0 |  | 4629.63 |  | 9259.26 |  | 0 |  | 0 |  | 6791.63 |  | 13583.26 |  | 0 |  | 0 |  | 0 |  | 0 |  | 0 |  | 0 |  | 0 |  | 0 |  | 0 |  | 0 |  | 0 |  | 0 |  | 0 |  | 0 |  | 0 |  | 0 |  | 0 | 34263.78
|  |  | 0% |  | 13.51% |  | 27.02% |  | 0% |  | 0% |  | 19.82% |  | 39.64% |  | 0% |  | 0% |  | 0% |  | 0% |  | 0% |  | 0% |  | 0% |  | 0% |  | 0% |  | 0% |  | 0% |  | 0% |  | 0% |  | 0% |  | 0% |  | 0% |  | 0%
17.5
| Instalação Contra Incênd |  |  | 0 |  | 0 |  | 1051.11 |  | 0 |  | 0 |  | 0 |  | 2477.39 |  | 0 |  | 0 |  | 0 |  | 0 |  | 0 |  | 0 |  | 0 |  | 0 |  | 0 |  | 0 |  | 0 |  | 0 |  | 0 |  | 0 |  | 0 |  | 0 |  | 0 | 3528.5
|  |  | 0% |  | 0% |  | 29.79% |  | 0% |  | 0% |  | 0% |  | 70.21% |  | 0% |  | 0% |  | 0% |  | 0% |  | 0% |  | 0% |  | 0% |  | 0% |  | 0% |  | 0% |  | 0% |  | 0% |  | 0% |  | 0% |  | 0% |  | 0% |  | 0%
18
| "AS BUILT" |  |  | 0 |  | 0 |  | 0 |  | 0 |  | 0 |  | 0 |  | 13607.3 |  | 0 |  | 0 |  | 0 |  | 0 |  | 0 |  | 0 |  | 0 |  | 0 |  | 0 |  | 0 |  | 0 |  | 0 |  | 0 |  | 0 |  | 0 |  | 0 |  | 0 | 13607.3
|  |  | 0% |  | 0% |  | 0% |  | 0% |  | 0% |  | 0% |  | 100% |  | 0% |  | 0% |  | 0% |  | 0% |  | 0% |  | 0% |  | 0% |  | 0% |  | 0% |  | 0% |  | 0% |  | 0% |  | 0% |  | 0% |  | 0% |  | 0% |  | 0%
19
| LIMPEZA |  |  | 1682.89 |  | 1682.89 |  | 1682.89 |  | 1682.89 |  | 1682.89 |  | 1682.89 |  | 1682.89 |  | 0 |  | 0 |  | 0 |  | 0 |  | 0 |  | 0 |  | 0 |  | 0 |  | 0 |  | 0 |  | 0 |  | 0 |  | 0 |  | 0 |  | 0 |  | 0 |  | 0 | 11780.23
|  |  | 14.29% |  | 14.29% |  | 14.29% |  | 14.29% |  | 14.29% |  | 14.29% |  | 14.29% |  | 0% |  | 0% |  | 0% |  | 0% |  | 0% |  | 0% |  | 0% |  | 0% |  | 0% |  | 0% |  | 0% |  | 0% |  | 0% |  | 0% |  | 0% |  | 0% |  | 0%
20
| DESMOBILIZAÇÃO |  |  | 0 |  | 0 |  | 2432.04 |  | 0 |  | 0 |  | 0 |  | 3227.03 |  | 0 |  | 0 |  | 0 |  | 0 |  | 0 |  | 0 |  | 0 |  | 0 |  | 0 |  | 0 |  | 0 |  | 0 |  | 0 |  | 0 |  | 0 |  | 0 |  | 0 | 5659.07
|  |  | 0% |  | 0% |  | 42.98% |  | 0% |  | 0% |  | 0% |  | 57.02% |  | 0% |  | 0% |  | 0% |  | 0% |  | 0% |  | 0% |  | 0% |  | 0% |  | 0% |  | 0% |  | 0% |  | 0% |  | 0% |  | 0% |  | 0% |  | 0% |  | 0%
Total Parcial |  |  | #VALUE! |  | #VALUE! |  | #VALUE! |  | #VALUE! |  | #VALUE! |  | #VALUE! |  | #VALUE! |  | #VALUE! |  | #VALUE! |  | #VALUE! |  | #VALUE! |  | #VALUE! |  | #VALUE! |  | #VALUE! |  | #VALUE! |  | #VALUE! |  | #VALUE! |  | #VALUE! |  | #VALUE! |  | #VALUE! |  | #VALUE! |  | #VALUE! |  | #VALUE! |  | #VALUE! |  | #VALUE!
L. D. I.
|  | #VALUE! | #VALUE! |  | #VALUE! |  | #VALUE! |  | #VALUE! |  | #VALUE! |  | #VALUE! |  | #VALUE! |  | #VALUE! |  | #VALUE! |  | #VALUE! |  | #VALUE! |  | #VALUE! |  | #VALUE! |  | #VALUE! |  | #VALUE! |  | #VALUE! |  | #VALUE! |  | #VALUE! |  | #VALUE! |  | #VALUE! |  | #VALUE! |  | #VALUE! |  | #VALUE! |  | #VALUE! |  | #VALUE!
Total Geral |  |  | #VALUE! |  | #VALUE! |  | #VALUE! |  | #VALUE! |  | #VALUE! |  | #VALUE! |  | #VALUE! |  | #VALUE! |  | #VALUE! |  | #VALUE! |  | #VALUE! |  | #VALUE! |  | #VALUE! |  | #VALUE! |  | #VALUE! |  | #VALUE! |  | #VALUE! |  | #VALUE! |  | #VALUE! |  | #VALUE! |  | #VALUE! |  | #VALUE! |  | #VALUE! |  | #VALUE! |  | #VALUE!
Percentual de execução mensal de Administração, de acordo com o Acórdão do TCU N° 2622/2013
|  |  | #VALUE! |  | #VALUE! |  | #VALUE! |  | #VALUE! |  | #VALUE! |  | #VALUE! |  | #VALUE! |  | #VALUE! |  | #VALUE! |  | #VALUE! |  | #VALUE! |  | #VALUE! |  | #VALUE! |  | #VALUE! |  | #VALUE! |  | #VALUE! |  | #VALUE! |  | #VALUE! |  | #VALUE! |  | #VALUE! |  | #VALUE! |  | #VALUE! |  | #VALUE! |  | #VALUE! |  | #VALUE!

## Composições
ANEXO 8 - COMPOSIÇÕES DOS CUSTOS UNITÁRIOS
Título: | CONTRATAÇÃO DE SERVIÇO DE ENGENHARIA PARA REPARO DAS
SUBESTAÇÕES ETG-6 (PAV. BIOLOGIA) E ETG 15/15A/15B (CESTEH)
0
Unidade: | 0
Pavilhão: | 0
NOTA: | De acordo com a Lei 12.844/13 todos os Encargos Sociais de Mão de Obra estão desonerados.
COD | DESCRIÇÃO |  |  |  |  | UNI |  | PREÇO UNIT | INDICE | PREÇO TOTAL
SC 04.05.0350 | Arrancamento de portas, janelas e caixilhos de ar condicionado ou outros | [7 empty] | UN
COD | DESCRIÇÃO |  |  |  |  | UNI |  | PREÇO UNIT | INDICE | PREÇO TOTAL
88309/sinapi | PEDREIRO (com encargos complementares) |  |  |  |  | H |  | 23.24 | 0.3 | 6.97
88316/sinapi | SERVENTE (com encargos complementares) |  |  |  |  | H |  | 18.53 | 1 | 18.53
| TOTAL : | [8 empty] | 25.5
SC 04.05.1900 | Remoção de telhado | [7 empty] | M2
COD | DESCRIÇÃO |  |  |  |  | UNI |  | PREÇO UNIT | INDICE | PREÇO TOTAL
88262/sinapi | CARPINTEIRO (com encargos complementares) |  |  |  |  | H |  | 23.11 | 0.2 | 4.62
88316/sinapi | SERVENTE (com encargos complementares) |  |  |  |  | H |  | 18.53 | 0.2 | 3.71
| TOTAL : | [8 empty] | 8.33
CI 14.05.0800 | Pintura asfaltica (uma demao com 200g/m2), para superficies lisas de marquizes, banheiros e demais superficies de pequenas dimensoes. Igol 2 ou similar. Fornecimento e aplicacao.( | [7 empty] | M2
COD | DESCRIÇÃO |  |  |  |  | UNI |  | PREÇO UNIT | INDICE | PREÇO TOTAL
MAT067050 | Igol 2 da Sika ou similar, embalagem de 18Kg |  |  |  |  | KG |  | 7.93 | 0.22 | 1.74
88309/sinapi | PEDREIRO (com encargos complementares) |  |  |  |  | H |  | 23.24 | 0.2 | 4.65
88316/sinapi | SERVENTE (com encargos complementares) |  |  |  |  | H |  | 18.53 | 0.1 | 1.85
| TOTAL : | [8 empty] | 8.24
30308 | Forma para peças de concreto armado com escoramento | [7 empty] | M2
COD | DESCRIÇÃO |  |  |  |  | UNI |  | PREÇO UNIT | INDICE | PREÇO TOTAL
1250 | TABUA 1"x12" 3a/PINUS/TAIPA/ANGELIN |  |  |  |  | M |  | 8.04 | 2 | 16.08
1350 | PONTALETE 7,5x7,5cm (3x3") PERNA/BARROTE/ESTRONCA |  |  |  |  | M |  | 5 | 3.5 | 17.5
1450 | PREGO FERRO GALVANIZADO 16x24 (285 un/kg) |  |  |  |  | KG |  | 4.75 | 0.2 | 0.95
88262/sinapi | Carpinteiro (com encargos complementares) |  |  |  |  | H |  | 23.11 | 1.037 | 23.97
88239/sinapi | Ajudante de carpinteiro (com encargos complementares) |  |  |  |  | H |  | 18.91 | 1.237 | 23.39
| TOTAL : | [8 empty] | 81.89
COMP.02 | Sikadur 31 - ref. 79471/sinapi | [7 empty] | KG
COD | DESCRIÇÃO |  |  |  |  | UNI |  | PREÇO UNIT | INDICE | PREÇO TOTAL
mat124500 | Sikadur 31, lata de 1kg, Sika ou similar |  |  |  |  | KG |  | 32.6 | 1.1 | 35.86
88309/sinapi | PEDREIRO (com encargos complementares) |  |  |  |  | H |  | 23.24 | 0.35 | 8.13
88316/sinapi | SERVENTE (com encargos complementares) |  |  |  |  | H |  | 18.53 | 0.35 | 6.49
| TOTAL : | [8 empty] | 50.48
COMP.01 | TAPUME EM TELHA DE AÇO TRAPEZOIDAL COM PINTURA EM UMA DAS FACES COM 2 DEMÃOS DE TINTA ESMALTE SINTÉTICA E PLACAS EM ACRÍLICO PARA INFORMAÇÃO VISUAL, DE ACORDO COM PROJETO - 76.314 / SINAPI | [8 empty] | M2
COD | DESCRIÇÃO |  |  |  |  | UNI |  | PREÇO UNIT | INDICE | PREÇO TOTAL
7243/sinapi | Telha de aço zincado trapezoidal, A = 40MM, E = 0,5MM |  |  |  |  | M2 |  | 24.46 | 1.1 | 26.91
4006/sinapi | Madeira de pinho serrada 3A qualidade não aparelhada |  |  |  |  | M3 |  | 559.88 | 0.01201 | 6.72
5061/sinapi | Prego com cabeca, de (18x30) |  |  |  |  | Kg |  | 8.9 | 0.3 | 2.67
7288/sinapi | Tinta - Esmalte sintético, semi fosco, pintura duas demãos de uma das faces da telha |  |  |  |  | L |  | 23.14 | 0.176 | 4.07
88262/sinapi | Carpinteiro (com encargos complementares) |  |  |  |  | H |  | 23.11 | 0.2 | 4.62
88310/SINAPI | PINTOR (com encargos complementares) |  |  |  |  | H |  | 23.03 | 0.21 | 4.84
88316/sinapi | SERVENTE (com encargos complementares) |  |  |  |  | H |  | 18.53 | 0.2 | 3.71
| TOTAL : | [8 empty] | 53.54
03.03.01 | PLACA DE OBRA
COMP. | PREÇO DO M2 |  | QUANT./M2 |  | TOTAL
16500 | 278.19 |  | 2 |  | 556.38
CO 04.15.0300 | Movimentacao vertical ou horizontal de plataforma ou passarela. | [8 empty] | M2
COD | DESCRIÇÃO |  |  |  |  | UNI |  | PREÇO UNIT | INDICE | PREÇO TOTAL
88316/sinapi | SERVENTE (com encargos complementares) |  |  |  |  | H |  | 18.53 | 0.033 | 0.61
| TOTAL : | [8 empty] | 0.61
AD 14.10.0200 | Transporte de andaime tubular, considerando-se a area de projecao vertical do andaime, inclusive ida e volta do caminhao, carga e descarga (considerar o minimo de 315m2xKm, para calculo deste transporte). | [8 empty] | M2.KM
COD | DESCRIÇÃO |  |  |  |  | UNI |  | PREÇO UNIT | INDICE | PREÇO TOTAL
REQ901350 | Caminhao Carroceria Fixa 3,5t-CP |  |  |  |  | h |  | 71.84 | 0.00114 | 0.08
88316/sinapi | SERVENTE (com encargos complementares) |  |  |  |  | H |  | 18.53 | 0.0043 | 0.08
| TOTAL : | [8 empty] | 0.16
CO 04.15.0100 | Montagem e desmontagem de andaime | [8 empty] | M2
COD | DESCRIÇÃO |  |  |  |  | UNI |  | PREÇO UNIT | INDICE | PREÇO TOTAL
88316/sinapi | SERVENTE (com encargos complementares) |  |  |  |  | H |  | 18.53 | 0.4 | 7.41
| TOTAL : | [8 empty] | 7.41
COMP.03 | Bit 3x2, metálico com pintura eletrostática branca - REF. 121451/SBC | [7 empty] | M
COD | DESCRIÇÃO |  |  |  |  | UNI |  | PREÇO UNIT | INDICE | PREÇO TOTAL
6985 | Bit 3x2, metálico com pintura eletrostática branca |  |  |  |  | M |  | 7 | 1.1 | 7.7
88309/sinapi | PEDREIRO (com encargos complementares) |  |  |  |  | H |  | 23.24 | 0.258 | 6
88316/sinapi | SERVENTE (com encargos complementares) |  |  |  |  | H |  | 18.53 | 0.258 | 4.78
| TOTAL : | [8 empty] | 18.48
COMP.04 | Soleira Granito cinza andorinha (conforme projeto) - 89331/SINAPI | [7 empty] | M
COD | DESCRIÇÃO |  |  |  |  | UNI |  | PREÇO UNIT | INDICE | PREÇO TOTAL
88629 | Argamassa traço 1:3 |  |  |  |  | M3 |  | 429.98 | 0.003 | 1.29
20232 | Soleira em granito cinza andorinha |  |  |  |  | M |  | 61.62 | 1 | 61.62
88274/sinapi | MARMORISTA/GRANITEIRO (com encargos complementares) |  |  |  |  | H |  | 22.15 | 0.4 | 8.86
88316/sinapi | SERVENTE (com encargos complementares) |  |  |  |  | H |  | 18.53 | 0.2 | 3.71
| TOTAL : | [8 empty] | 75.48
COMP.05 | Juntas de PVC 4X50mm a cada 1.5m - REF 160089/SBC | [7 empty] | M
COD | DESCRIÇÃO |  |  |  |  | UNI |  | PREÇO UNIT | INDICE | PREÇO TOTAL
5437 | JUNTA PLASTICA DILATACAO 50 x 4,0 |  |  |  |  | M |  | 6.5 | 1.1 | 7.15
88316/sinapi | SERVENTE (com encargos complementares) |  |  |  |  | H |  | 18.53 | 0.2 | 3.71
| TOTAL : | [8 empty] | 10.86
COMP.06 | Guia em arame de aço galvanizado - 3,4 mm - BWG 10 - REF 61780/SBC | [7 empty] | M
COD | DESCRIÇÃO |  |  |  |  | UNI |  | PREÇO UNIT | INDICE | PREÇO TOTAL
335 | Guia em arame de aço galvanizado - 3,4 mm - BWG 10 |  |  |  |  | KG |  | 10.42 | 0.0713 | 0.74
88316/sinapi | SERVENTE (com encargos complementares) |  |  |  |  | H |  | 18.53 | 0.098 | 1.82
| TOTAL : | [8 empty] | 2.56
COMP.07 | Cordoalha de cobre nú # 50mm2 - (trabalho a ser executado nos finais de semana) - 72930/SINAPI | [7 empty] | M
COD | DESCRIÇÃO |  |  |  |  | UNI |  | PREÇO UNIT | INDICE | PREÇO TOTAL
7583 | BUCHA DE NYLON SEM ABA S8, COM PARAFUSO DE 4,80 X 50 MM EM ACO ZINCADO COM ROSCA SOBERBA, CABECA CHATA E FENDA PHILLIPS |  |  |  |  | UN |  | 0.54 | 1 | 0.54
867 | CABO DE COBRE NU 50 MM2 MEIO-DURO |  |  |  |  | M |  | 19.25 | 1.03 | 19.83
3396 | SUPORTE ISOLADOR SIMPLES DIAMETRO NOMINAL 5/16", COM ROSCA SOBERBA E BUCHA |  |  |  |  | UN |  | 3.83 | 0.5 | 1.92
88264/sinapi | ELETRICISTA (com encargos complementares) |  |  |  |  | H |  | 30.33 | 0.81 | 24.57
88247/sinapi | AUXILIAR ELETRICISTA (com encargos complementares) |  |  |  |  | H |  | 24.32 | 0.81 | 19.7
| TOTAL : | [8 empty] | 66.56
será admitido um adicional de 75% nos encargos sociais (média entre os adicionais de 50% e 100%)
| ENCARGOS: (88,56% + 75%) = 163,46% | R$ | 15.87
COMP.08 | Conector terminal prensado para cabo # 150mm² - (trabalho a ser executado nos finais de semana)) - 72267/SINAPI | [7 empty] | UN
COD | DESCRIÇÃO |  |  |  |  | UNI |  | PREÇO UNIT | INDICE | PREÇO TOTAL
38196 | TERMINAL METALICO A PRESSAO PARA CABO DE 150 MM2 |  |  |  |  | UN |  | 10.2 | 1 | 10.2
88264/sinapi | ELETRICISTA (com encargos complementares) |  |  |  |  | H |  | 30.33 | 0.5 | 15.17
88247/sinapi | AUXILIAR ELETRICISTA (com encargos complementares) |  |  |  |  | H |  | 24.32 | 0.5 | 12.16
| TOTAL : | [8 empty] | 37.53
será admitido um adicional de 75% nos encargos sociais (média entre os adicionais de 50% e 100%)
| ENCARGOS: (88,56% + 75%) = 163,46% | R$ | 15.87
COMP.09 | Conector terminal olhal prensado #185mm² - (trabalho a ser executado nos finais de semana) - 72268/SINAPI | [7 empty] | UN
COD | DESCRIÇÃO |  |  |  |  | UNI |  | PREÇO UNIT | INDICE | PREÇO TOTAL
1593 | TERMINAL METALICO A PRESSAO PARA CABO DE 185 MM2 |  |  |  |  | UN |  | 11.14 | 1 | 11.14
88264/sinapi | ELETRICISTA (com encargos complementares) |  |  |  |  | H |  | 30.33 | 0.5 | 15.17
88247/sinapi | AUXILIAR ELETRICISTA (com encargos complementares) |  |  |  |  | H |  | 24.32 | 0.5 | 12.16
| TOTAL : | [8 empty] | 38.47
será admitido um adicional de 75% nos encargos sociais (média entre os adicionais de 50% e 100%)
| ENCARGOS: (88,56% + 75%) = 163,46% | R$ | 15.87
COMP.10 | Conector terminal olhal prensado #120mm² - (trabalho a ser executado nos finais de semana) - 72266/SINAPI | [7 empty] | UN
COD | DESCRIÇÃO |  |  |  |  | UNI |  | PREÇO UNIT | INDICE | PREÇO TOTAL
1591 | TERMINAL METALICO A PRESSAO PARA CABO DE 120 MM2 |  |  |  |  | UN |  | 9.99 | 1 | 9.99
88264/sinapi | ELETRICISTA (com encargos complementares) |  |  |  |  | H |  | 30.33 | 0.5 | 15.17
88247/sinapi | AUXILIAR ELETRICISTA (com encargos complementares) |  |  |  |  | H |  | 24.32 | 0.5 | 12.16
| TOTAL : | [8 empty] | 37.32
será admitido um adicional de 75% nos encargos sociais (média entre os adicionais de 50% e 100%)
| ENCARGOS: (88,56% + 75%) = 163,46% | R$ | 15.87
COMP.11 | Conector terminal olhal prensado #95mm² - (trabalho a ser executado nos finais de semana) - 72265/SINAPI | [7 empty] | UN
COD | DESCRIÇÃO |  |  |  |  | UNI |  | PREÇO UNIT | INDICE | PREÇO TOTAL
1590 | TERMINAL METALICO A PRESSAO PARA CABO DE 95 MM2 |  |  |  |  | UN |  | 6.74 | 1 | 6.74
88264/sinapi | ELETRICISTA (com encargos complementares) |  |  |  |  | H |  | 30.33 | 0.4 | 12.13
88247/sinapi | AUXILIAR ELETRICISTA (com encargos complementares) |  |  |  |  | H |  | 24.32 | 0.4 | 9.73
| TOTAL : | [8 empty] | 28.6
será admitido um adicional de 75% nos encargos sociais (média entre os adicionais de 50% e 100%)
| ENCARGOS: (88,56% + 75%) = 163,46% | R$ | 15.87
COMP.12 | Conector terminal olhal prensado #70mm² - (trabalho a ser executado nos finais de semana) - 72264/SINAPI | [7 empty] | UN
COD | DESCRIÇÃO |  |  |  |  | UNI |  | PREÇO UNIT | INDICE | PREÇO TOTAL
1589 | TERMINAL METALICO A PRESSAO PARA CABO DE 70 MM2 |  |  |  |  | UN |  | 3.83 | 1 | 3.83
88264/sinapi | ELETRICISTA (com encargos complementares) |  |  |  |  | H |  | 30.33 | 0.4 | 12.13
88247/sinapi | AUXILIAR ELETRICISTA (com encargos complementares) |  |  |  |  | H |  | 24.32 | 0.4 | 9.73
| TOTAL : | [8 empty] | 25.69
será admitido um adicional de 75% nos encargos sociais (média entre os adicionais de 50% e 100%)
| ENCARGOS: (88,56% + 75%) = 163,46% | R$ | 15.87
COMP.13 | Conector terminal olhal prensado #50mm² - (trabalho a ser executado nos finais de semana) - 72263/SINAPI | [7 empty] | UN
COD | DESCRIÇÃO |  |  |  |  | UNI |  | PREÇO UNIT | INDICE | PREÇO TOTAL
1588 | TERMINAL METALICO A PRESSAO PARA CABO DE 50 MM2 |  |  |  |  | UN |  | 3.71 | 1 | 3.71
88264/sinapi | ELETRICISTA (com encargos complementares) |  |  |  |  | H |  | 30.33 | 0.4 | 12.13
88247/sinapi | AUXILIAR ELETRICISTA (com encargos complementares) |  |  |  |  | H |  | 24.32 | 0.4 | 9.73
| TOTAL : | [8 empty] | 25.57
será admitido um adicional de 75% nos encargos sociais (média entre os adicionais de 50% e 100%)
| ENCARGOS: (88,56% + 75%) = 163,46% | R$ | 15.87
COMP.14 | Conector terminal olhal prensado #35mm² - (trabalho a ser executado nos finais de semana) - 72262/SINAPI | [7 empty] | UN
COD | DESCRIÇÃO |  |  |  |  | UNI |  | PREÇO UNIT | INDICE | PREÇO TOTAL
1587 | TERMINAL METALICO A PRESSAO PARA CABO DE 35 MM2 |  |  |  |  | UN |  | 2.7 | 1 | 2.7
88264/sinapi | ELETRICISTA (com encargos complementares) |  |  |  |  | H |  | 30.33 | 0.3 | 9.1
88247/sinapi | AUXILIAR ELETRICISTA (com encargos complementares) |  |  |  |  | H |  | 24.32 | 0.3 | 7.3
| TOTAL : | [8 empty] | 19.1
será admitido um adicional de 75% nos encargos sociais (média entre os adicionais de 50% e 100%)
| ENCARGOS: (88,56% + 75%) = 163,46% | R$ | 15.87
COMP.15 | Conector terminal olhal prensado #25mm² - (trabalho a ser executado nos finais de semana) - 72261/SINAPI | [7 empty] | UN
COD | DESCRIÇÃO |  |  |  |  | UNI |  | PREÇO UNIT | INDICE | PREÇO TOTAL
1587 | TERMINAL METALICO A PRESSAO PARA CABO DE 25 MM2 |  |  |  |  | UN |  | 2.7 | 1 | 2.7
88264/sinapi | ELETRICISTA (com encargos complementares) |  |  |  |  | H |  | 30.33 | 0.3 | 9.1
88247/sinapi | AUXILIAR ELETRICISTA (com encargos complementares) |  |  |  |  | H |  | 24.32 | 0.3 | 7.3
| TOTAL : | [8 empty] | 19.1
será admitido um adicional de 75% nos encargos sociais (média entre os adicionais de 50% e 100%)
| ENCARGOS: (88,56% + 75%) = 163,46% | R$ | 15.87
COMP.16 | Conector terminal olhal prensado #16mm² - (trabalho a ser executado nos finais de semana) - 72260/SINAPI | [7 empty] | UN
COD | DESCRIÇÃO |  |  |  |  | UNI |  | PREÇO UNIT | INDICE | PREÇO TOTAL
1585 | TERMINAL METALICO A PRESSAO PARA CABO DE 16 MM2 |  |  |  |  | UN |  | 2.1 | 1 | 2.1
88264/sinapi | ELETRICISTA (com encargos complementares) |  |  |  |  | H |  | 30.33 | 0.3 | 9.1
88247/sinapi | AUXILIAR ELETRICISTA (com encargos complementares) |  |  |  |  | H |  | 24.32 | 0.3 | 7.3
| TOTAL : | [8 empty] | 18.5
será admitido um adicional de 75% nos encargos sociais (média entre os adicionais de 50% e 100%)
| ENCARGOS: (88,56% + 75%) = 163,46% | R$ | 15.87
COMP.17 | Cordoalha de cobre nú sete fios tempera mole p/ sistema de aterramento #35mm². - (trabalho a ser executado nos finais de semana) - 72929/SINAPI | [7 empty] | M
COD | DESCRIÇÃO |  |  |  |  | UNI |  | PREÇO UNIT | INDICE | PREÇO TOTAL
7583 | BUCHA DE NYLON SEM ABA S8, COM PARAFUSO DE 4,80 X 50 MM EM ACO ZINCADO COM ROSCA SOBERBA, CABECA CHATA E FENDA PHILLIPS |  |  |  |  | UN |  | 0.54 | 1 | 0.54
863 | CABO DE COBRE NU 35 MM2 MEIO-DURO |  |  |  |  | M |  | 13.82 | 1.03 | 14.23
3396 | SUPORTE ISOLADOR SIMPLES DIAMETRO NOMINAL 5/16", COM ROSCA SOBERBA E BUCHA |  |  |  |  | UN |  | 3.83 | 0.5 | 1.92
88264/sinapi | ELETRICISTA (com encargos complementares) |  |  |  |  | H |  | 30.33 | 0.71 | 21.53
88247/sinapi | AUXILIAR ELETRICISTA (com encargos complementares) |  |  |  |  | H |  | 24.32 | 0.71 | 17.27
| TOTAL : | [8 empty] | 55.49
será admitido um adicional de 75% nos encargos sociais (média entre os adicionais de 50% e 100%)
| ENCARGOS: (88,56% + 75%) = 163,46% | R$ | 15.87
COMP.18 | Conector terminal olhal prensado #240mm² - (trabalho a ser executado nos finais de semana) - 72269/SINAPI | [7 empty] | UN
COD | DESCRIÇÃO |  |  |  |  | UNI |  | PREÇO UNIT | INDICE | PREÇO TOTAL
11838 | TERMINAL METALICO A PRESSAO PARA CABO DE 240 MM2 |  |  |  |  | UN |  | 14.71 | 1 | 14.71
88264/sinapi | ELETRICISTA (com encargos complementares) |  |  |  |  | H |  | 30.33 | 0.5 | 15.17
88247/sinapi | AUXILIAR ELETRICISTA (com encargos complementares) |  |  |  |  | H |  | 24.32 | 0.5 | 12.16
| TOTAL : | [8 empty] | 42.04
será admitido um adicional de 75% nos encargos sociais (média entre os adicionais de 50% e 100%)
| ENCARGOS: (88,56% + 75%) = 163,46% | R$ | 15.87
COMP.19 | Conector terminal olhal prensado #10mm² - (trabalho a ser executado nos finais de semana) - 72259/SINAPI | [7 empty] | UN
COD | DESCRIÇÃO |  |  |  |  | UNI |  | PREÇO UNIT | INDICE | PREÇO TOTAL
1535 | TERMINAL METALICO A PRESSAO PARA CABO DE 10 MM2 |  |  |  |  | UN |  | 2.13 | 1 | 2.13
88264/sinapi | ELETRICISTA (com encargos complementares) |  |  |  |  | H |  | 30.33 | 0.3 | 9.1
88247/sinapi | AUXILIAR ELETRICISTA (com encargos complementares) |  |  |  |  | H |  | 24.32 | 0.3 | 7.3
| TOTAL : | [8 empty] | 18.53
será admitido um adicional de 75% nos encargos sociais (média entre os adicionais de 50% e 100%)
| ENCARGOS: (88,56% + 75%) = 163,46% | R$ | 15.87
03.01.01 | BARRACÃO PARA ESCRITÓRIO, VESTIÁRIO, BANHEIRO E REFEITÓRIO / M2
CÓDIGO | COMP. | PREÇO M2 BOL.CUSTOS | PREÇO M2 FIOCRUZ |  | PREÇO FINAL
| AD19.05.0050 | 359.44 | 1 | * | 359.44
COMP.20 | Transporte / carga / descarga de Container - ref. 91362/sinapi | [8 empty] | un
COD | DESCRIÇÃO |  |  |  |  | UNI |  | PREÇO UNIT | INDICE | PREÇO TOTAL
5824 | caminhão |  |  |  |  | chp |  | 121.11 | 2 | 242.22
73501 | guincho |  |  |  |  | chp |  | 123.3 | 1 | 123.3
88295/SINAPI | Operador de guincho com encargos complementares |  |  |  |  | h |  | 15.23 | 1 | 15.23
| TOTAL : | [8 empty] | 380.75
COMP.21 | Demolição de emboço (área interna) (trabalho a ser executado nos finais de semana) - 73802/1/SINAPI | [7 empty] | M2
COD | DESCRIÇÃO |  |  |  |  | UNI |  | PREÇO UNIT | INDICE | PREÇO TOTAL
88316/sinapi | SERVENTE (com encargos complementares) |  |  |  |  | H |  | 23.33 | 0.5 | 11.67
| TOTAL : | [8 empty] | 11.67
será admitido um adicional de 75% nos encargos sociais (média entre os adicionais de 50% e 100%)
| ENCARGOS: (88,56% + 75%) = 163,46% | R$ | 15.87
COMP.22 | Recomposição de laje existente com placa da demolição - ref. 74202/2/sinapi | [7 empty] | M2
COD | DESCRIÇÃO |  |  |  |  | UNI |  | PREÇO UNIT | INDICE | PREÇO TOTAL
88309/sinapi | PEDREIRO (com encargos complementares) |  |  |  |  | H |  | 23.24 | 0.4 | 9.3
88316/sinapi | SERVENTE (com encargos complementares) |  |  |  |  | H |  | 18.53 | 0.44 | 8.15
| TOTAL : | [8 empty] | 17.45
COMP.23 | Pintura acrílica de acabamento metalatex clima e tempo na cor branca sherwin williams ou similar (de acordo com o projeto) (executada no final de semana) - 88489/SINAPI | [7 empty] | M2
COD | DESCRIÇÃO |  |  |  |  | UNI |  | PREÇO UNIT | INDICE | PREÇO TOTAL
7356 | TINTA ACRILICA |  |  |  |  | L |  | 15.26 | 0.33 | 5.04
88489/sinapi | PINTOR (com encargos complementares) |  |  |  |  | H |  | 30.1 | 0.187 | 5.63
88316/sinapi | SERVENTE (com encargos complementares) |  |  |  |  | H |  | 23.33 | 0.069 | 1.61
| TOTAL : | [8 empty] | 12.28
será admitido um adicional de 75% nos encargos sociais (média entre os adicionais de 50% e 100%)
| ENCARGOS: (88,56% + 75%) = 163,46% | R$ | 15.87
COMP.24 | Pintura PVA cor branca sherwin williams ou similar (de acordo com o projeto) (executada no final de semana) - 88486/SINAPI | [7 empty] | M2
COD | DESCRIÇÃO |  |  |  |  | UNI |  | PREÇO UNIT | INDICE | PREÇO TOTAL
7345 | TINTA PVA |  |  |  |  | L |  | 13.19 | 0.33 | 4.35
88489/sinapi | PINTOR (com encargos complementares) |  |  |  |  | H |  | 30.1 | 0.17 | 5.12
88316/sinapi | SERVENTE (com encargos complementares) |  |  |  |  | H |  | 23.33 | 0.062 | 1.45
| TOTAL : | [8 empty] | 10.92
será admitido um adicional de 75% nos encargos sociais (média entre os adicionais de 50% e 100%)
| ENCARGOS: (88,56% + 75%) = 163,46% | R$ | 15.87
COMP.25 | Chave seccionadora de média tensão 17,5 Kv, uso interno, tripolar, manobra sem carga Inom:400 A; NBI = 95 kV. Fornecida com "KIRK", com prolongador de eixo e acionador simples. Ref.: HA da BEGHIM, incluindo contato fim de curso 2Na+2NF - (trabalho a ser executado nos finais de semana) - 65320/SBC | [7 empty] | UN
COD | DESCRIÇÃO |  |  |  |  | UNI |  | PREÇO UNIT | INDICE | PREÇO TOTAL
SPM | Chave seccionadora de média tensão 17,5 Kv, uso interno, tripolar, manobra sem carga Inom:400 A; NBI = 95 kV. Fornecida com "KIRK", com prolongador de eixo e acionador simples. Ref.: HA da BEGHIM, incluindo contato fim de curso 2Na+2NF - (trabalho a ser executado nos finais de semana) |  |  |  |  | UN |  | 3967 | 1 | 3967
88264/sinapi | ELETRICISTA (com encargos complementares) |  |  |  |  | H |  | 30.33 | 4.33 | 131.33
88247/sinapi | AUXILIAR ELETRICISTA (com encargos complementares) |  |  |  |  | H |  | 24.32 | 4.33 | 105.31
| TOTAL : | [8 empty] | 4203.64
será admitido um adicional de 75% nos encargos sociais (média entre os adicionais de 50% e 100%)
| ENCARGOS: (88,56% + 75%) = 163,46% | R$ | 15.87
COMP.26 | Chave seccionadora de média tensão 17,5 Kv,uso interno, tripolar, manobra sob carga Inom=600 A; NBI = 95 Kv. Fornecida com "KIRK", com prolongador de eixo e acionador simples. Ref.: HR da BEGHIM, incluindo contato fim de curso 2Na+2NF - (trabalho a ser executado nos finais de semana) - (trabalho a ser executado nos finais de semana) - 65320/SBC | [7 empty] | UN
COD | DESCRIÇÃO |  |  |  |  | UNI |  | PREÇO UNIT | INDICE | PREÇO TOTAL
SPM | Chave seccionadora de média tensão 17,5 Kv,uso interno, tripolar, manobra sob carga Inom=600 A; NBI = 95 Kv. Fornecida com "KIRK", com prolongador de eixo e acionador simples. Ref.: HR da BEGHIM, incluindo contato fim de curso 2Na+2NF - (trabalho a ser executado nos finais de semana) |  |  |  |  | UN |  | 5389 | 1 | 5389
88264/sinapi | ELETRICISTA (com encargos complementares) |  |  |  |  | H |  | 30.33 | 4.33 | 131.33
88247/sinapi | AUXILIAR ELETRICISTA (com encargos complementares) |  |  |  |  | H |  | 24.32 | 4.33 | 105.31
| TOTAL : | [8 empty] | 5625.64
será admitido um adicional de 75% nos encargos sociais (média entre os adicionais de 50% e 100%)
| ENCARGOS: (88,56% + 75%) = 163,46% | R$ | 15.87
COMP.54 | Conjunto de emendas de cabos por bitola de #2,5mm² à 4mm² | [7 empty] | UN
COD | DESCRIÇÃO |  |  |  |  | UNI |  | PREÇO UNIT | INDICE | PREÇO TOTAL
1535 | Conjunto de emendas de cabos por bitola de #2,5mm² à 4mm² |  |  |  |  | UN |  | 2.13 | 1 | 2.13
88264/sinapi | ELETRICISTA (com encargos complementares) |  |  |  |  | H |  | 30.33 | 0.15 | 4.55
88247/sinapi | AUXILIAR ELETRICISTA (com encargos complementares) |  |  |  |  | H |  | 24.32 | 0.15 | 3.65
| TOTAL : | [8 empty] | 10.33
será admitido um adicional de 75% nos encargos sociais (média entre os adicionais de 50% e 100%)
| ENCARGOS: (88,56% + 75%) = 163,46% | R$ | 15.87
COMP.27 | Balizadores olegário fixo - ref. PJ24.25.0060/sco | [7 empty] | UN
COD | DESCRIÇÃO |  |  |  |  | UNI |  | PREÇO UNIT | INDICE | PREÇO TOTAL
VIRGO RIO | Balizadores olegário fixo |  |  |  |  | UN |  | 188 | 1 | 188
94962 | Concreto para fixação |  |  |  |  | M3 |  | 263.14 | 0.02 | 5.26
88309/sinapi | PEDREIRO (com encargos complementares) |  |  |  |  | H |  | 23.24 | 0.25 | 5.81
88316/sinapi | SERVENTE (com encargos complementares) |  |  |  |  | H |  | 18.53 | 0.5 | 9.27
| TOTAL : | [8 empty] | 208.34
COMP.28 | Balizadores olegário removível - ref. PJ24.25.0060/sco | [7 empty] | UN
COD | DESCRIÇÃO |  |  |  |  | UNI |  | PREÇO UNIT | INDICE | PREÇO TOTAL
VIRGO RIO | Balizadores olegário removível |  |  |  |  | UN |  | 188 | 1 | 188
94962 | Concreto para acabamento |  |  |  |  | M3 |  | 263.14 | 0.02 | 5.26
88309/sinapi | PEDREIRO (com encargos complementares) |  |  |  |  | H |  | 23.24 | 0.25 | 5.81
88316/sinapi | SERVENTE (com encargos complementares) |  |  |  |  | H |  | 18.53 | 0.5 | 9.27
| TOTAL : | [8 empty] | 208.34
22716 | RETIRADA APARELHOS DE ILUMINACAO | [7 empty] | UN
COD | DESCRIÇÃO |  |  |  |  | UNI |  | PREÇO UNIT | INDICE | PREÇO TOTAL
88264/sinapi | ELETRICISTA (com encargos complementares) |  |  |  |  | H |  | 23.45 | 0.206 | 4.83
88316/sinapi | SERVENTE (com encargos complementares) |  |  |  |  | H |  | 18.53 | 0.516 | 9.56
| TOTAL : | [8 empty] | 14.39
COMP.29 | Barra rosqueada Ø 1/2" com rosca de nivelamento | [7 empty] | UN
COD | DESCRIÇÃO |  |  |  |  | UNI |  | PREÇO UNIT | INDICE | PREÇO TOTAL
ccp parafusos | Barra rosqueada Ø 1/2" com rosca de nivelamento |  |  |  |  | UN |  | 17 | 1 | 17
88309/sinapi | PEDREIRO (com encargos complementares) |  |  |  |  | H |  | 23.24 | 0.5 | 11.62
| TOTAL : | [8 empty] | 28.62
COMP.30 | Pintura com 1 demão Esmalte poliuretano | [7 empty] | M2
COD | DESCRIÇÃO |  |  |  |  | UNI |  | PREÇO UNIT | INDICE | PREÇO TOTAL
mercado | selante PU |  |  |  |  | UN |  | 20 | 1 | 20
88310/SINAPI | PINTOR (com encargos complementares) |  |  |  |  | H |  | 23.03 | 0.5 | 11.52
| TOTAL : | [8 empty] | 31.52
COMP.31 | Chumbador Ø 5/8" com rosca de nivelamento | [7 empty] | UN
COD | DESCRIÇÃO |  |  |  |  | UNI |  | PREÇO UNIT | INDICE | PREÇO TOTAL
2378 | Chumbador Ø 5/8" com rosca de nivelamento |  |  |  |  | UN |  | 5.67 | 1 | 5.67
88277/SINAPI | MONTADOR (com encargos complementares) |  |  |  |  | H |  | 35.87 | 0.069 | 2.48
88243/SINAPI | AJUDANTE ESPECIALIZADO (com encargos complementares) |  |  |  |  | H |  | 19.49 | 0.085 | 1.66
| TOTAL : | [8 empty] | 9.81
ET 79.05.0100 | sikagrout | [7 empty] | M3
COD | DESCRIÇÃO |  |  |  |  | UNI |  | PREÇO UNIT | INDICE | PREÇO TOTAL
4720 | BRITA 0 |  |  |  |  | M3 |  | 79.8 | 0.4935 | 39.38
MAT124600 | SIKAGROUT, SIKA OU SIMILAR |  |  |  |  | KG |  | 1.48 | 1260 | 1864.8
REQ900700 | BETONEIRA |  |  |  |  | H |  | 2.4 | 1 | 2.4
REQ904750 | GUINCHO |  |  |  |  | H |  | 7.64 | 1 | 7.64
REQ907900 | VIBRADOR |  |  |  |  | H |  | 1.37 | 1 | 1.37
88297/sinapi | OPERADOR DE MÁQUINAS E EQUIPAMENTOS (com encargos complementares) |  |  |  |  | H |  | 21.72 | 1.05 | 22.81
88262/sinapi | Carpinteiro (com encargos complementares) |  |  |  |  | H |  | 23.11 | 1.05 | 24.27
88309/sinapi | PEDREIRO (com encargos complementares) |  |  |  |  | H |  | 23.24 | 1.05 | 24.4
88316/sinapi | SERVENTE (com encargos complementares) |  |  |  |  | H |  | 18.53 | 12.6 | 233.48
| TOTAL : | [8 empty] | 2220.55
COMP.32 | Recomposição da Tampa de Concreto - 54308/SBC | [7 empty] | M2
COD | DESCRIÇÃO |  |  |  |  | UNI |  | PREÇO UNIT | INDICE | PREÇO TOTAL
1379 | CIMENTO PORTLAND CP III 32RS NBR 11578 (quilo) |  |  |  |  | KG |  | 0.47 | 31.1 | 14.62
367 | AREIA GROSSA LAVADA |  |  |  |  | M3 |  | 65 | 0.07 | 4.55
4718 | BRITA 1 E 2 |  |  |  |  | M3 |  | 62.5 | 0.08 | 5
92793 | ACO CA 50 (5,0MM A 25MM) |  |  |  |  | KG |  | 8.49 | 4.5 | 38.21
88309/sinapi | PEDREIRO (com encargos complementares) |  |  |  |  | H |  | 23.24 | 0.619 | 14.39
88316/sinapi | SERVENTE (com encargos complementares) |  |  |  |  | H |  | 18.53 | 0.619 | 11.47
| TOTAL : | [8 empty] | 88.24
COMP.33 | Remoção de placa de concreto (paredes) - 22609/SBC | [7 empty] | M2
COD | DESCRIÇÃO |  |  |  |  | UNI |  | PREÇO UNIT | INDICE | PREÇO TOTAL
88309/sinapi | PEDREIRO (com encargos complementares) |  |  |  |  | H |  | 23.24 | 0.639 | 14.85
88316/sinapi | SERVENTE (com encargos complementares) |  |  |  |  | H |  | 18.53 | 0.639 | 11.84
| TOTAL : | [8 empty] | 26.69
CI 04.37.0200 | Cobertura com telha termoisolante em aço pré pintado 0,43mm, com preenchimento em PUR, cor branca, ref. Painel termoroof, danica ou similar | [7 empty] | M2
COD | DESCRIÇÃO |  |  |  |  | UNI |  | PREÇO UNIT | INDICE | PREÇO TOTAL
MAT042950 | Cumeeira de aco galvanizado, trapezoidal, estampada, 2 abas de 0,30m, pintura eletrostatica 2 faces |  |  |  |  | M |  | 95.47 | 0.17 | 16.23
MAT060400 | Fixacao - Telha de aco galvanizado - equivalente ao elementar MAT030400 |  |  |  |  | KG |  | 4.9 | 0.6 | 2.94
MAT122516 | Rufo Lateral de aco galvanizado, liso, de 0,43mm, largura 0,40m, pintura eletrostatica nas 2 faces |  |  |  |  | M |  | 38.95 | 0.2 | 7.79
MAT134850 | Telha termo-isolante, trapezoidal, aco galvanizado 0,43mm, dupla estanquiedade, pintura nas 2 faces |  |  |  |  | M2 |  | 61.13 | 1 | 61.13
88277/SINAPI | MONTADOR (com encargos complementares) |  |  |  |  | H |  | 35.87 | 0.22 | 7.89
88316/sinapi | SERVENTE (com encargos complementares) |  |  |  |  | H |  | 18.53 | 0.88 | 16.31
| TOTAL : | [8 empty] | 112.29
COMP.34 | Teste de estanqueidade | [7 empty] | CJ
COD | DESCRIÇÃO |  |  |  |  | UNI |  | PREÇO UNIT | INDICE | PREÇO TOTAL
88316/sinapi | SERVENTE (com encargos complementares) |  |  |  |  | H |  | 18.53 | 4 | 74.12
| TOTAL : | [8 empty] | 74.12
COMP.35 | Teste de estanqueidade em emenda de PVC | [7 empty] | CJ
COD | DESCRIÇÃO |  |  |  |  | UNI |  | PREÇO UNIT | INDICE | PREÇO TOTAL
88316/sinapi | SERVENTE (com encargos complementares) |  |  |  |  | H |  | 18.53 | 16 | 296.48
| TOTAL : | [8 empty] | 296.48
COMP.36 | Janela com venezianas fixas de alumínio com pintura eletrostática branca (conforme projeto) incluindo vedação com silicone - ref. 94572/sinapi | [7 empty] | M2
COD | DESCRIÇÃO |  |  |  |  | UNI |  | PREÇO UNIT | INDICE | PREÇO TOTAL
4377 | PARAFUSO DE ACO ZINCADO COM ROSCA SOBERBA, CABECA CHATA E FENDA SIMPLES, DIAMETRO 4,2 MM, COMPRIMENTO * 32 * MM |  |  |  |  | UN |  | 0.07 | 9.2 | 0.64
623 | Janela com venezianas fixas de alumínio com pintura eletrostática branca |  |  |  |  | M2 |  | 492 | 1 | 492
39961 | SILICONE ACETICO USO GERAL INCOLOR 280 G |  |  |  |  | UN |  | 10.52 | 0.6233 | 6.56
88309/sinapi | PEDREIRO (com encargos complementares) |  |  |  |  | H |  | 23.24 | 0.697 | 16.2
88316/sinapi | SERVENTE (com encargos complementares) |  |  |  |  | H |  | 18.53 | 0.348 | 6.45
| TOTAL : | [8 empty] | 521.85
COMP.37 | PR1 - Porta de 2 folhas com venezianas a ser reformada - executar limpeza, aplicação de primer e pintura eletrostática branca (conforme projeto) incluindo vedação com silicone | [7 empty] | UN
COD | DESCRIÇÃO |  |  |  |  | UNI |  | PREÇO UNIT | INDICE | PREÇO TOTAL
73865/1 | aplicação de primer |  |  |  |  | M2 |  | 7.79 | 8.4 | 65.44
artpoxpinturas | Pintura eletrostatica - preço/folha |  |  |  |  | UN |  | 170 | 2 | 340
39961 | SILICONE ACETICO USO GERAL INCOLOR 280 G |  |  |  |  | UN |  | 10.52 | 1.2466 | 13.11
88309/sinapi | PEDREIRO (com encargos complementares) |  |  |  |  | H |  | 23.24 | 1.286 | 29.89
88316/sinapi | SERVENTE (com encargos complementares) |  |  |  |  | H |  | 18.53 | 0.642 | 11.9
| TOTAL : | [8 empty] | 460.34
COMP.38 | P2 - Porta de 1 folha em alumínio com painel fixo em chapas pefuradas de alumínio (chapa moeda), com pintura eletrostática branca (conforme projeto) incluindo vedação com silicone - | [7 empty] | Un
COD | DESCRIÇÃO |  |  |  |  | UNI |  | PREÇO UNIT | INDICE | PREÇO TOTAL
telfer | chapa perfurada de alumínio |  |  |  |  | M2 |  | 250 | 0.88 | 220
40555 | GUARNICAO/MOLDURA DE ACABAMENTO PARA ESQUADRIA DE ALUMINIO |  |  |  |  | M |  | 17.28 | 6.8504 | 118.37
artpoxpinturas | Pintura eletrostatica - preço/folha |  |  |  |  | M2 |  | 80 | 0.88 | 70.4
39961 | SILICONE ACETICO USO GERAL INCOLOR 280 G |  |  |  |  | UN |  | 10.52 | 0.6233 | 6.56
88309/sinapi | PEDREIRO (com encargos complementares) |  |  |  |  | H |  | 23.24 | 0.3367 | 7.82
88316/sinapi | SERVENTE (com encargos complementares) |  |  |  |  | H |  | 18.53 | 0.1528 | 2.83
| TOTAL : | [8 empty] | 425.98
Obs.: Cotação da chapa perfurada realizada por telefone (2590-7019)
COMP.39 | Janela com fechamento em chapa de alumínio perfurada (chapa moeda), furação redonda - 3,50mm - 9 / 64" ec- 5,00mm aa 44%, espessura 2mm, disposição alternada - dimensão 0,90 x 1,13 m, pintura eletrostática branca. (conforme projeto) incluindo vedação com silicone | [7 empty] | Un
COD | DESCRIÇÃO |  |  |  |  | UNI |  | PREÇO UNIT | INDICE | PREÇO TOTAL
telfer | chapa perfurada de alumínio |  |  |  |  | M2 |  | 250 | 1 | 250
40555 | MOLDURA DE ACABAMENTO PARA ESQUADRIA DE ALUMINIO |  |  |  |  | M |  | 17.28 | 3 | 51.84
artpoxpinturas | Pintura eletrostatica - preço/folha |  |  |  |  | M2 |  | 80 | 1 | 80
39961 | SILICONE ACETICO USO GERAL INCOLOR 280 G |  |  |  |  | UN |  | 10.52 | 0.6233 | 6.56
88309/sinapi | PEDREIRO (com encargos complementares) |  |  |  |  | H |  | 23.24 | 0.697 | 16.2
88316/sinapi | SERVENTE (com encargos complementares) |  |  |  |  | H |  | 18.53 | 0.348 | 6.45
| TOTAL : | [8 empty] | 411.05
COMP.40 | Porta com fechamento em chapa de alumínio perfurada (chapa moeda), furação redonda - 3,50mm - 9 / 64" ec- 5,00mm aa 44%, espessura 2mm, disposição alternada - dimensão 0,90 x 1,13 m, pintura eletrostática branca. (conforme projeto) incluindo vedação com silicone | [7 empty] | Un
COD | DESCRIÇÃO |  |  |  |  | UNI |  | PREÇO UNIT | INDICE | PREÇO TOTAL
telfer | chapa perfurada de alumínio |  |  |  |  | M2 |  | 250 | 1 | 250
40555 | GUARNICAO/MOLDURA DE ACABAMENTO PARA ESQUADRIA DE ALUMINIO |  |  |  |  | M |  | 17.28 | 6.8504 | 118.37
artpoxpinturas | Pintura eletrostatica - preço/folha |  |  |  |  | M2 |  | 80 | 1 | 80
39961 | SILICONE ACETICO USO GERAL INCOLOR 280 G |  |  |  |  | UN |  | 10.52 | 0.6233 | 6.56
88309/sinapi | PEDREIRO (com encargos complementares) |  |  |  |  | H |  | 23.24 | 0.697 | 16.2
88316/sinapi | SERVENTE (com encargos complementares) |  |  |  |  | H |  | 18.53 | 0.348 | 6.45
| TOTAL : | [8 empty] | 477.58
COMP.41 | Fechadura em inox ref. La fonte, linha professionnel-cj 517 ou similar - ref. 90830/sinapi | [7 empty] | Un
COD | DESCRIÇÃO |  |  |  |  | UNI |  | PREÇO UNIT | INDICE | PREÇO TOTAL
americanas | Fechadura em inox ref. La fonte, linha professionnel-cj 517 ou similar |  |  |  |  | M2 |  | 152.06 | 1 | 152.06
88315/sinapi | SERRALHEIRO (com encargos complementares) |  |  |  |  | H |  | 22.15 | 1.002 | 22.19
88316/sinapi | SERVENTE (com encargos complementares) |  |  |  |  | H |  | 18.53 | 0.501 | 9.28
| TOTAL : | [8 empty] | 183.53
111520 | Fecho tipo U para cadeado | [7 empty] | Un
COD | DESCRIÇÃO |  |  |  |  | UNI |  | PREÇO UNIT | INDICE | PREÇO TOTAL
71122 | Fecho tipo U para cadeado |  |  |  |  | UN |  | 26 | 1 | 26
2891 | PARAFUSO ACO SEXTAVADO |  |  |  |  | UN |  | 1.68 | 6 | 10.08
88315/sinapi | SERRALHEIRO (com encargos complementares) |  |  |  |  | H |  | 22.15 | 0.412 | 9.13
| TOTAL : | [8 empty] | 45.21
COMP.42 | Recomposição da Tampa de Concreto - 54308/SBC | [7 empty] | UN
COD | DESCRIÇÃO |  |  |  |  | UNI |  | PREÇO UNIT | INDICE | PREÇO TOTAL
1379 | CIMENTO PORTLAND CP III 32RS NBR 11578 (quilo) |  |  |  |  | KG |  | 0.47 | 21 | 9.87
367 | AREIA GROSSA LAVADA |  |  |  |  | M3 |  | 65 | 0.1 | 6.5
88309/sinapi | PEDREIRO (com encargos complementares) |  |  |  |  | H |  | 23.24 | 1 | 23.24
88316/sinapi | SERVENTE (com encargos complementares) |  |  |  |  | H |  | 18.53 | 1 | 18.53
| TOTAL : | [8 empty] | 58.14
COMP 43 | Canaleta para drenagem de óleo em concreto com seção interna de L=10 x H=18 cm incluindo colocação do caixilho em cantoneira de abas iguais 1"x 1/8" | [7 empty] | M
COD | DESCRIÇÃO |  |  |  |  | UNI |  | PREÇO UNIT | INDICE | PREÇO TOTAL
1379 | CIMENTO PORTLAND CP III 32RS NBR 11578 (quilo) |  |  |  |  | KG |  | 0.47 | 12.44 | 5.85
367 | AREIA GROSSA LAVADA |  |  |  |  | M3 |  | 65 | 0.003 | 0.2
4718 | BRITA 1 E 2 |  |  |  |  | M3 |  | 62.5 | 0.004 | 0.25
92793 | ACO CA 50 (5,0MM A 25MM) |  |  |  |  | KG |  | 8.49 | 2.42 | 20.55
1250 | TABUA 1"x12" 3a/PINUS/TAIPA/ANGELIN |  |  |  |  | M |  | 8.04 | 1.86 | 14.95
1450 | PREGO FERRO GALVANIZADO 16x24 (285 un/kg) |  |  |  |  | KG |  | 4.75 | 0.06 | 0.29
88309/sinapi | PEDREIRO (com encargos complementares) |  |  |  |  | H |  | 23.24 | 1.65 | 38.35
88245/sinapi | ARMADOR ou FERREIRO (com encargos complementares) |  |  |  |  | H |  | 23.1 | 0.412 | 9.52
88262/sinapi | Carpinteiro (com encargos complementares) |  |  |  |  | H |  | 23.11 | 1.134 | 26.21
88239/sinapi | Ajudante de carpinteiro (com encargos complementares) |  |  |  |  | H |  | 18.91 | 0.722 | 13.65
88238/sinapi | AJUDANTE DE ARMADOR (com encargos complementares) |  |  |  |  | H |  | 18.88 | 0.412 | 7.78
88316/sinapi | SERVENTE (com encargos complementares) |  |  |  |  | H |  | 18.53 | 0.33 | 6.11
| TOTAL | [8 empty] | 143.71
DR35.10.0150 | Grelha para piso DN 150 8 ton. | [7 empty] | M
COD | DESCRIÇÃO |  |  |  |  | UNI |  | PREÇO UNIT | INDICE | PREÇO TOTAL
MAT066100 | Grelha para piso DN 150 8 ton. |  |  |  |  | M |  | 71.78 | 1 | 71.78
88316/sinapi | SERVENTE (com encargos complementares) |  |  |  |  | H |  | 18.53 | 0.16 | 2.96
| TOTAL : | [8 empty] | 74.74
COMP.44 | Caixa de Retenção em concreto, medindo interna C=100 x L=70 x H=95 cm conforme detalhe de execução, inclusive tampa de ferro fundido e assentamento - REF. 21402/SBC | [7 empty] | UN
COD | DESCRIÇÃO |  |  |  |  | UNI |  | PREÇO UNIT | INDICE | PREÇO TOTAL
1379 | CIMENTO PORTLAND CP III 32RS NBR 11578 (quilo) |  |  |  |  | KG |  | 0.47 | 284.17 | 133.56
367 | AREIA GROSSA LAVADA |  |  |  |  | M3 |  | 65 | 0.44 | 28.6
4718 | BRITA 1 E 2 |  |  |  |  | M3 |  | 62.5 | 0.683 | 42.69
400 | ARAME RECOZIDO BWG #18 1,25 mm, 0,010 kg/m |  |  |  |  | KG |  | 10 | 0.152 | 1.52
92793 | ACO CA 50 (5,0MM A 25MM) |  |  |  |  | KG |  | 8.49 | 76 | 645.24
1250 | TABUA 1"x12" 3a/PINUS/TAIPA/ANGELIN |  |  |  |  | M |  | 8.04 | 18.84 | 151.47
1350 | PONTALETE 7,5x7,5cm (3x3") PERNA/BARROTE/ESTRONCA |  |  |  |  | M |  | 5 | 32.97 | 164.85
1450 | PREGO FERRO GALVANIZADO 16x24 (285 un/kg) |  |  |  |  | KG |  | 4.75 | 1.884 | 8.95
11241 | TAMPA EM FERRO FUNDIDO |  |  |  |  | UN |  | 169.73 | 1 | 169.73
88309/sinapi | PEDREIRO (com encargos complementares) |  |  |  |  | H |  | 23.24 | 4.856 | 112.85
88245/sinapi | ARMADOR ou FERREIRO (com encargos complementares) |  |  |  |  | H |  | 23.1 | 8.619 | 199.1
88262/sinapi | Carpinteiro (com encargos complementares) |  |  |  |  | H |  | 23.11 | 11.654 | 269.32
88239/sinapi | Ajudante de carpinteiro (com encargos complementares) |  |  |  |  | H |  | 18.91 | 11.654 | 220.38
88238/sinapi | AJUDANTE DE ARMADOR (com encargos complementares) |  |  |  |  | H |  | 18.88 | 8.619 | 162.73
88316/sinapi | SERVENTE (com encargos complementares) |  |  |  |  | H |  | 18.53 | 4.856 | 89.98
| TOTAL | [8 empty] | 2400.97
COMP.45 | Tubo de fºfº ductil classe K9 com junta elástica JGS, revestimento interno em argamassa de cimento alto forno, revestimento externo em zinco metálico, DN ø 100mm - ref. 54541/SBC | [7 empty] | M
COD | DESCRIÇÃO |  |  |  |  | UNI |  | PREÇO UNIT | INDICE | PREÇO TOTAL
006948 | LUBRIFICANTE JUNTA ELASTICA-TUBO F.FUNDIDO-LATA 900g |  |  |  |  | UN |  | 26 | 0,0130 | #VALUE!
65531 | Tubo de fºfº ductil classe K9 com junta elástica JGS, revestimento interno em argamassa de cimento alto forno, revestimento externo em zinco metálico, DN ø 100mm |  |  |  |  | M |  | 197.25 | 1 | 197.25
063104 | ARRUELA DE BORRACHA PARA TUBOS F.FUNDIDO AGUA 200mm |  |  |  |  | UN |  | 51.38 | 0,1670 | #VALUE!
88248/sinapi | AUXILIAR ENCANADOR OU BOMBEIRO (com encargos complementares) |  |  |  |  | H |  | 18.95 | 0,2170 | #VALUE!
88267/sinapi | ENCANADOR OU BOMBEIRO (com encargos complementares) |  |  |  |  | H |  | 23.19 | 0.1444 | 3.35
| TOTAL : | [8 empty] | #VALUE!
COMP.46 | Ralo Hemisférico ø100 em FºFº - REF. 53039/SBC | [7 empty] | UN
COD | DESCRIÇÃO |  |  |  |  | UNI |  | PREÇO UNIT | INDICE | PREÇO TOTAL
3694 | Ralo Hemisférico ø100 em FºFº |  |  |  |  | UN |  | 12.5 | 1 | 12.5
88248/sinapi | AUXILIAR ENCANADOR OU BOMBEIRO (com encargos complementares) |  |  |  |  | H |  | 18.95 | 0.5 | 9.48
| TOTAL : | [8 empty] | 21.98
COMP.47 | Curva longa 45° SR - DN 75 - ref. 89743/sinapi | [7 empty] | un
COD | DESCRIÇÃO |  |  |  |  | UNI |  | PREÇO UNIT | INDICE | PREÇO TOTAL
38425 | Curva longa 45° SR - DN 75 |  |  |  |  | UN |  | 13.27 | 1 | 13.27
297 | anel de borracha |  |  |  |  | UN |  | 1.35 | 1 | 1.35
20078 | pasta lubrificante |  |  |  |  | UN |  | 15.38 | 0.03 | 0.46
88248/sinapi | AUXILIAR ENCANADOR OU BOMBEIRO (com encargos complementares) |  |  |  |  | H |  | 18.95 | 0.19 | 3.6
88267/sinapi | ENCANADOR OU BOMBEIRO (com encargos complementares) |  |  |  |  | H |  | 23.19 | 0.19 | 4.41
| TOTAL : | [8 empty] | 23.09
COMP.48 | Curva longa 90° SR - DN 75 - ref. 89743/sinapi | [7 empty] | un
COD | DESCRIÇÃO |  |  |  |  | UNI |  | PREÇO UNIT | INDICE | PREÇO TOTAL
38422 | Curva longa 90° SR - DN 75 |  |  |  |  | UN |  | 27.89 | 1 | 27.89
297 | anel de borracha |  |  |  |  | UN |  | 1.35 | 1 | 1.35
20078 | pasta lubrificante |  |  |  |  | UN |  | 15.38 | 0.03 | 0.46
88248/sinapi | AUXILIAR ENCANADOR OU BOMBEIRO (com encargos complementares) |  |  |  |  | H |  | 18.95 | 0.19 | 3.6
88267/sinapi | ENCANADOR OU BOMBEIRO (com encargos complementares) |  |  |  |  | H |  | 23.19 | 0.19 | 4.41
| TOTAL : | [8 empty] | 37.71
COMP.49 | Curva 90º fºfº ductil classe ø 100mm - 54701/SBC | [7 empty] | UNI
COD | DESCRIÇÃO |  |  |  |  | UNI |  | PREÇO UNIT | INDICE | PREÇO TOTAL
006948 | LUBRIFICANTE JUNTA ELASTICA-TUBO F.FUNDIDO-LATA 900g |  |  |  |  | UN |  | 26 | 0,0130 | #VALUE!
71046 | Curva 90º fºfº ductil classe ø 100mm |  |  |  |  | UN |  | 132 | 1,0000 | #VALUE!
88267/sinapi | ENCANADOR OU BOMBEIRO (com encargos complementares) |  |  |  |  | H |  | 23.19 | 0.289 | 6.7
88248/sinapi | AUXILIAR ENCANADOR OU BOMBEIRO (com encargos complementares) |  |  |  |  | H |  | 18.95 | 0.289 | 5.48
| TOTAL : | [8 empty] | #VALUE!
COMP.50 | Proteção da camada anticorrosiva para tubos fita Scotchrap 50 - 100mm x 30m da 3M ou similar | [7 empty] | UNI
COD | DESCRIÇÃO |  |  |  |  | UNI |  | PREÇO UNIT | INDICE | PREÇO TOTAL
adecil | Proteção da camada anticorrosiva para tubos fita Scotchrap 50 - 100mm x 30m da 3M ou similar |  |  |  |  | UN |  | 326.68 | 1 | 326.68
88267/sinapi | ENCANADOR OU BOMBEIRO (com encargos complementares) |  |  |  |  | H |  | 23.19 | 5 | 115.95
| TOTAL : | [8 empty] | 442.63
COMP.51 | Canaleta para drenagem de águas pluviais em concreto com seção interna de L= 25 x H=15 cm incluindo fornecimento e colocação de grelha quadriculada de 30x100 cm classe C250 da Fulminas ou silmilar. - ref/21300 | [7 empty] | UN
COD | DESCRIÇÃO |  |  |  |  | UNI |  | PREÇO UNIT | INDICE | PREÇO TOTAL
1379 | CIMENTO PORTLAND CP III 32RS NBR 11578 (quilo) |  |  |  |  | KG |  | 0.47 | 26.426 | 12.42
367 | AREIA GROSSA LAVADA |  |  |  |  | M3 |  | 65 | 0.048 | 3.12
4718 | BRITA 1 E 2 |  |  |  |  | M3 |  | 62.5 | 0.056 | 3.5
400 | ARAME RECOZIDO BWG #18 1,25 mm, 0,010 kg/m |  |  |  |  | KG |  | 10 | 0.003 | 0.03
1802 | TELA ELETROSOLD. BEMATEL Q138 10x10cm 4,2mm(2,20kg/m2) |  |  |  |  | m2 |  | 1.33 | 1.83 | 2.43
1250 | TABUA 1"x12" 3a/PINUS/TAIPA/ANGELIN |  |  |  |  | M |  | 8.04 | 1.752 | 14.09
1350 | PONTALETE 7,5x7,5cm (3x3") PERNA/BARROTE/ESTRONCA |  |  |  |  | M |  | 5 | 3.066 | 15.33
1450 | PREGO FERRO GALVANIZADO 16x24 (285 un/kg) |  |  |  |  | KG |  | 4.75 | 0.181 | 0.86
11245 | GRELHA FOFO SIMPLES COM REQUADRO, CARGA MAXIMA 12,5 T, *300 X 1000* MM |  |  |  |  | m |  | 263.69 | 1 | 263.69
88309/sinapi | PEDREIRO (com encargos complementares) |  |  |  |  | H |  | 23.24 | 0.452 | 10.5
88245/sinapi | ARMADOR ou FERREIRO (com encargos complementares) |  |  |  |  | H |  | 23.1 | 0.062 | 1.43
88262/sinapi | Carpinteiro (com encargos complementares) |  |  |  |  | H |  | 23.11 | 1.084 | 25.05
88239/sinapi | Ajudante de carpinteiro (com encargos complementares) |  |  |  |  | H |  | 18.91 | 1.766 | 33.4
88238/sinapi | AJUDANTE DE ARMADOR (com encargos complementares) |  |  |  |  | H |  | 18.88 | 0.062 | 1.17
88316/sinapi | SERVENTE (com encargos complementares) |  |  |  |  | H |  | 18.53 | 1.67 | 30.95
| TOTAL | [8 empty] | 417.97
COMP.52 | Quadro de Distribuição Geral de Baixa Tensão módulo Normal montado em painéis metálicos auto sustentáveis de 2,00x0,80x0,80m (QGBTN) compo- sição conforme Especificação técnica e Diagrama Unifilar Geral. - ETG 06 | [7 empty] | UN
COD | DESCRIÇÃO |  |  |  |  | UNI |  | PREÇO UNIT | INDICE | PREÇO TOTAL
POTENCIAL | Quadro de Distribuição Geral de Baixa Tensão módulo Normal montado em painéis metálicos auto sustentáveis de 2,00x0,80x0,80m (QGBTN) compo- sição conforme Especificação técnica e Diagrama Unifilar Geral. - ETG 06 |  |  |  |  | UN |  | 61300 | 1 | 61300
17604 | TRANSPORTE |  |  |  |  | UN |  | 448.6 | 1 | 448.6
88264/sinapi | ELETRICISTA (com encargos complementares) |  |  |  |  | H |  | 23.45 | 8 | 187.6
88247/sinapi | AUXILIAR ELETRICISTA (com encargos complementares) |  |  |  |  | H |  | 19.15 | 8 | 153.2
| TOTAL : | [8 empty] | 62089.4
COMP.53 | Quadro de Distribuição Geral de Baixa Tensão módulo Emergência montado em caixa metálica fixação aparente em parede de 1,50x0,60x0,20m (QGBTE) composição conforme Especificação técnica e Diagrama Unifilar Geral. - ETG 06 | [7 empty] | UN
COD | DESCRIÇÃO |  |  |  |  | UNI |  | PREÇO UNIT | INDICE | PREÇO TOTAL
POTENCIAL | Quadro de Distribuição Geral de Baixa Tensão módulo Emergência montado em caixa metálica fixação aparente em parede de 1,50x0,60x0,20m (QGBTE) composição conforme Especificação técnica e Diagrama Unifilar Geral. - ETG 06 |  |  |  |  | UN |  | 16100 | 1 | 16100
17604 | TRANSPORTE |  |  |  |  | UN |  | 448.6 | 1 | 448.6
88264/sinapi | ELETRICISTA (com encargos complementares) |  |  |  |  | H |  | 23.45 | 5 | 117.25
88247/sinapi | AUXILIAR ELETRICISTA (com encargos complementares) |  |  |  |  | H |  | 19.15 | 5 | 95.75
| TOTAL : | [8 empty] | 16761.6
59449 | Certificação de portas | [7 empty] | UN
COD | DESCRIÇÃO |  |  |  |  | UNI |  | PREÇO UNIT | INDICE | PREÇO TOTAL
12017 | Certificação de portas |  |  |  |  | UN |  | 65 | 1 | 65
| TOTAL : | [8 empty] | 65
COMP.55 | Instalação, fixação e configuração do kit controle de acesso (anel biométrico, controladora, Infraestrutura, parametrização), conforme especificações técnicas contidas no anexo 04. referência: New Acess, Henry, Tyco. | [7 empty] | UN
COD | DESCRIÇÃO |  |  |  |  | UNI |  | PREÇO UNIT | INDICE | PREÇO TOTAL
ipcan | kit controle de acesso (anel biométrico, controladora, Infraestrutura, parametrização), conforme especificações técnicas contidas no anexo 04. referência: New Acess, Henry, Tyco. |  |  |  |  | UN |  | 1872 | 1 | 1872
88255/sinapi | ELETROTECNICO (com encargos complementares) |  |  |  |  | H |  | 29.61 | 5 | 148.05
88264/sinapi | ELETRICISTA (com encargos complementares) |  |  |  |  | H |  | 23.45 | 5 | 117.25
| TOTAL : | [8 empty] | 2137.3
COMP.56 | Instalação e fixação de Câmera interna de 2 MP DOME IP D/N POE/WDR/IR LENTE MOTORIZADA e acessórios para instalação, fixação e configuração, conforme especificações técnicas contidas no anexo 04. Referência GERP - DVILM2M - REF.59453/SBC | [7 empty] | UN
COD | DESCRIÇÃO |  |  |  |  | UNI |  | PREÇO UNIT | INDICE | PREÇO TOTAL
83127 | Câmera interna de 2 MP DOME IP D/N POE/WDR/IR LENTE MOTORIZADA e acessórios para instalação, fixação e configuração, conforme especificações técnicas contidas no anexo 04. Referência GERP - DVILM2M |  |  |  |  | UN |  | 219 | 1 | 219
88264/sinapi | ELETRICISTA (com encargos complementares) |  |  |  |  | H |  | 23.45 | 0.7 | 16.42
88255/sinapi | ELETROTECNICO (com encargos complementares) |  |  |  |  | H |  | 29.61 | 0.7 | 20.73
| TOTAL : | [8 empty] | 256.15
COMP.57 | NVR híbrido, conforme especificações técnicas contidas no anexo 04. Referência: VD-3116 | [7 empty] | UN
COD | DESCRIÇÃO |  |  |  |  | UNI |  | PREÇO UNIT | INDICE | PREÇO TOTAL
NEW SEG SEGURANÇA | NVR híbrido, conforme especificações técnicas contidas no anexo 04. Referência: VD-3116 |  |  |  |  | UN |  | 1362.69 | 1 | 1362.69
88264/sinapi | ELETRICISTA (com encargos complementares) |  |  |  |  | H |  | 23.45 | 2 | 46.9
88255/sinapi | ELETROTECNICO (com encargos complementares) |  |  |  |  | H |  | 29.61 | 2 | 59.22
| TOTAL : | [8 empty] | 1468.81
COMP.58 | Cabo de rede STP blindado - ref.59436/sbc | [7 empty] | M
COD | DESCRIÇÃO |  |  |  |  | UNI |  | PREÇO UNIT | INDICE | PREÇO TOTAL
americanas | Cabo de rede STP blindado |  |  |  |  | M |  | 3.03 | 1 | 3.03
88247/sinapi | AUXILIAR ELETRICISTA (com encargos complementares) |  |  |  |  | H |  | 19.15 | 0.03 | 0.57
88264/sinapi | ELETRICISTA (com encargos complementares) |  |  |  |  | H |  | 23.45 | 0.03 | 0.7
| TOTAL : | [8 empty] | 4.3
61304 | Kanaduto 75 mm² | [7 empty] | M
COD | DESCRIÇÃO |  |  |  |  | UNI |  | PREÇO UNIT | INDICE | PREÇO TOTAL
39112 | Kanaduto 75 mm² |  |  |  |  | M |  | 13.1 | 1 | 13.1
88247/sinapi | AUXILIAR ELETRICISTA (com encargos complementares) |  |  |  |  | H |  | 19.15 | 0.825 | 15.8
88264/sinapi | ELETRICISTA (com encargos complementares) |  |  |  |  | H |  | 23.45 | 0.825 | 19.35
| TOTAL : | [8 empty] | 48.25
COMP.59 | cabo elétrico PP 2x 2,5 mm² 750 V - ref.63498/sbc | [7 empty] | M
COD | DESCRIÇÃO |  |  |  |  | UNI |  | PREÇO UNIT | INDICE | PREÇO TOTAL
1253 | cabo elétrico PP 2x 2,5 mm² 750 V |  |  |  |  | M |  | 3.5 | 1 | 3.5
88247/sinapi | AUXILIAR ELETRICISTA (com encargos complementares) |  |  |  |  | H |  | 19.15 | 0.1 | 1.92
88264/sinapi | ELETRICISTA (com encargos complementares) |  |  |  |  | H |  | 23.45 | 0.1 | 2.35
| TOTAL : | [8 empty] | 7.77
180051 | Marcação no piso para extintores de incêndio , um metro quadrado, sendo um campo vermelho de 70 cm quadrado ladeado por faixas de 15 cm na cor amarela. Cores: Vermelho Munsell 5r 4/14 e Amarelo MUNSELL 2,5 YG 9/14 OU 5Y 8/12. | [8 empty] | UN
COD | DESCRIÇÃO |  |  |  |  | UNI |  | PREÇO UNIT | INDICE | PREÇO TOTAL
43936 | TINTA |  |  |  |  | L |  | 19.41 | 0.05 | 0.97
88310/SINAPI | PINTOR (com encargos complementares) |  |  |  |  | H |  | 23.03 | 0.14 | 3.22
88316/sinapi | SERVENTE (com encargos complementares) |  |  |  |  | H |  | 18.53 | 0.14 | 2.59
| TOTAL : | [8 empty] | 6.78
COMP.60 | Suporte de parede para extintores até 6 Kg, incluindo bucha de fixação e parafusos. | [8 empty] | UN
COD | DESCRIÇÃO |  |  |  |  | UNI |  | PREÇO UNIT | INDICE | PREÇO TOTAL
44112 | Suporte de parede para extintores até 6 Kg, incluindo bucha de fixação e parafusos. |  |  |  |  | UN |  | 26 | 1 | 26
88248/sinapi | AUXILIAR ENCANADOR OU BOMBEIRO (com encargos complementares) |  |  |  |  | H |  | 18.95 | 0.2 | 3.79
88267/sinapi | ENCANADOR OU BOMBEIRO (com encargos complementares) |  |  |  |  | H |  | 23.19 | 0.2 | 4.64
| TOTAL : | [8 empty] | 34.43
55920 | Placa de sinalização , produzida em PVC 3 mm fotoluminescente impressa por processo digital UV, medindo entre 252x126 mm e 316x158mm e rotulada com selo ABNT NBR 13434 | [8 empty] | UN
COD | DESCRIÇÃO |  |  |  |  | UNI |  | PREÇO UNIT | INDICE | PREÇO TOTAL
879 | Placa de sinalização , produzida em PVC 3 mm fotoluminescente impressa por processo digital UV, medindo entre 252x126 mm e 316x158mm e rotulada com selo ABNT NBR 13434 |  |  |  |  | UN |  | 14 | 1 | 14
88248/sinapi | AUXILIAR ENCANADOR OU BOMBEIRO (com encargos complementares) |  |  |  |  | H |  | 18.95 | 0.516 | 9.78
| TOTAL : | [8 empty] | 23.78
55921 | Placa de sinalização , produzida em PVC 3 mm fotoluminescente impressa por processo digital UV, medindo entre 150x150 mm e 200x70mm e rotulada com selo ABNT NBR 13434 | [8 empty] | UN
COD | DESCRIÇÃO |  |  |  |  | UNI |  | PREÇO UNIT | INDICE | PREÇO TOTAL
880 | Placa de sinalização , produzida em PVC 3 mm fotoluminescente impressa por processo digital UV, medindo entre 150x150 mm e 200x70mm e rotulada com selo ABNT NBR 13434 |  |  |  |  | UN |  | 8.5 | 1 | 8.5
88248/sinapi | AUXILIAR ENCANADOR OU BOMBEIRO (com encargos complementares) |  |  |  |  | H |  | 18.95 | 0.516 | 9.78
| TOTAL : | [8 empty] | 18.28
COMP.61 | Bloco autônomo de iluminação de emergência com 02 lâmpadas PL de 9 W, potência luminosa 1100 lumens. - ref.55912/sbc | [7 empty] | UN
COD | DESCRIÇÃO |  |  |  |  | UNI |  | PREÇO UNIT | INDICE | PREÇO TOTAL
19911 | Bloco autônomo de iluminação de emergência com 02 lâmpadas PL de 9 W, potência luminosa 1100 lumens. |  |  |  |  | UNI |  | 245 | 1 | 245
88247/sinapi | AUXILIAR ELETRICISTA (com encargos complementares) |  |  |  |  | H |  | 19.15 | 1.237 | 23.69
88264/sinapi | ELETRICISTA (com encargos complementares) |  |  |  |  | H |  | 23.45 | 0.825 | 19.35
| TOTAL : | [8 empty] | 288.04
62602 | Plug saída axial 2P+T em linha 10A/250V, pinos cilíndricos até 8mm. REF.: PIAL ou similar | [7 empty] | UN
COD | DESCRIÇÃO |  |  |  |  | UNI |  | PREÇO UNIT | INDICE | PREÇO TOTAL
8421 | Plug saída axial 2P+T em linha 10A/250V, pinos cilíndricos até 8mm. REF.: PIAL ou similar |  |  |  |  | UNI |  | 12 | 1 | 12
88247/sinapi | AUXILIAR ELETRICISTA (com encargos complementares) |  |  |  |  | H |  | 19.15 | 0.619 | 11.85
88264/sinapi | ELETRICISTA (com encargos complementares) |  |  |  |  | H |  | 23.45 | 0.619 | 14.52
| TOTAL : | [8 empty] | 38.37
62569 | Prolongador 2P+T em linha 10A/250V, pinos cilindricos até 8mm. REF.: PIAL ou similar | [7 empty] | UN
COD | DESCRIÇÃO |  |  |  |  | UNI |  | PREÇO UNIT | INDICE | PREÇO TOTAL
34531 | Prolongador 2P+T em linha 10A/250V, pinos cilindricos até 8mm. REF.: PIAL ou similar |  |  |  |  | UNI |  | 10 | 1 | 10
88247/sinapi | AUXILIAR ELETRICISTA (com encargos complementares) |  |  |  |  | H |  | 19.15 | 0.619 | 11.85
88264/sinapi | ELETRICISTA (com encargos complementares) |  |  |  |  | H |  | 23.45 | 0.619 | 14.52
| TOTAL : | [8 empty] | 36.37
61544 | Caixa de passagem tipo condulete TOP em PVC Ø1", cor cinza. Ref.: Tigre. | [7 empty] | UN
COD | DESCRIÇÃO |  |  |  |  | UNI |  | PREÇO UNIT | INDICE | PREÇO TOTAL
34531 | Caixa de passagem tipo condulete TOP em PVC Ø1", cor cinza. Ref.: Tigre. |  |  |  |  | UNI |  | 5.34 | 1 | 5.34
88247/sinapi | AUXILIAR ELETRICISTA (com encargos complementares) |  |  |  |  | H |  | 19.15 | 0.412 | 7.89
88264/sinapi | ELETRICISTA (com encargos complementares) |  |  |  |  | H |  | 23.45 | 0.412 | 9.66
| TOTAL : | [8 empty] | 22.89
COMP.62 | Para-raio de distribuição polimérico tipo PBP, com varistores de Zn0, classe 15Kv, 10 KA; neutro isolado. Ref.: BALESTRO - (trabalho a ser executado nos finais de semana) - 83641/sinapi | [7 empty] | UN
COD | DESCRIÇÃO |  |  |  |  | UNI |  | PREÇO UNIT | INDICE | PREÇO TOTAL
4276 | Para-raio de distribuição polimérico tipo PBP, com varistores de Zn0, classe 15Kv, 10 KA; neutro isolado. Ref.: BALESTRO |  |  |  |  | UN |  | 162.59 | 1 | 162.59
88264/sinapi | ELETRICISTA (com encargos complementares) |  |  |  |  | H |  | 30.33 | 6 | 181.98
88247/sinapi | AUXILIAR ELETRICISTA (com encargos complementares) |  |  |  |  | H |  | 24.32 | 6 | 145.92
| TOTAL : | [8 empty] | 490.49
será admitido um adicional de 75% nos encargos sociais (média entre os adicionais de 50% e 100%)
| ENCARGOS: (88,56% + 75%) = 163,46% | R$ | 15.87
COMP.63 | Isolador pedestal em epoxi classe 15 kV, com suporte para fixação de barramento de Ø 5/8 " - (trabalho a ser executado nos finais de semana) - 65551/sbc | [7 empty] | UN
COD | DESCRIÇÃO |  |  |  |  | UNI |  | PREÇO UNIT | INDICE | PREÇO TOTAL
45622 | Isolador pedestal em epoxi classe 15 kV, com suporte para fixação de barramento de Ø 5/8 " |  |  |  |  | UN |  | 49.55 | 1 | 49.55
88264/sinapi | ELETRICISTA (com encargos complementares) |  |  |  |  | H |  | 30.33 | 1.65 | 50.04
88247/sinapi | AUXILIAR ELETRICISTA (com encargos complementares) |  |  |  |  | H |  | 24.32 | 1.65 | 40.13
| TOTAL : | [8 empty] | 139.72
será admitido um adicional de 75% nos encargos sociais (média entre os adicionais de 50% e 100%)
| ENCARGOS: (88,56% + 75%) = 163,46% | R$ | 15.87
COMP.64 | Barramento de cobre # 2"x3/16" - (trabalho a ser executado nos finais de semana) | [7 empty] | UN
COD | DESCRIÇÃO |  |  |  |  | UNI |  | PREÇO UNIT | INDICE | PREÇO TOTAL
862 | Barramento de cobre # 2"x3/16" |  |  |  |  | UN |  | 8.4 | 1 | 8.4
88264/sinapi | ELETRICISTA (com encargos complementares) |  |  |  |  | H |  | 30.33 | 0.2 | 6.07
88247/sinapi | AUXILIAR ELETRICISTA (com encargos complementares) |  |  |  |  | H |  | 24.32 | 0.2 | 4.86
| TOTAL : | [8 empty] | 19.33
será admitido um adicional de 75% nos encargos sociais (média entre os adicionais de 50% e 100%)
| ENCARGOS: (88,56% + 75%) = 163,46% | R$ | 15.87
COMP.65 | Vergalhão de cobre Ø 5/8 " - (trabalho a ser executado nos finais de semana) | [7 empty] | UN
COD | DESCRIÇÃO |  |  |  |  | UNI |  | PREÇO UNIT | INDICE | PREÇO TOTAL
54201 | Vergalhão de cobre Ø 5/8 " |  |  |  |  | M |  | 52 | 1 | 52
88264/sinapi | ELETRICISTA (com encargos complementares) |  |  |  |  | H |  | 30.33 | 0.4 | 12.13
88247/sinapi | AUXILIAR ELETRICISTA (com encargos complementares) |  |  |  |  | H |  | 24.32 | 0.4 | 9.73
| TOTAL : | [8 empty] | 73.86
será admitido um adicional de 75% nos encargos sociais (média entre os adicionais de 50% e 100%)
| ENCARGOS: (88,56% + 75%) = 163,46% | R$ | 15.87
COMP.66 | Terminal olhal para barramento de cobre Ø 5/8 " - (trabalho a ser executado nos finais de semana) - REF. 61702/SBC | [7 empty] | UN
COD | DESCRIÇÃO |  |  |  |  | UNI |  | PREÇO UNIT | INDICE | PREÇO TOTAL
31899 | Terminal olhal para barramento de cobre Ø 5/8 " |  |  |  |  | UNI |  | 7.3 | 1 | 7.3
88264/sinapi | ELETRICISTA (com encargos complementares) |  |  |  |  | H |  | 30.33 | 0.25 | 7.58
88247/sinapi | AUXILIAR ELETRICISTA (com encargos complementares) |  |  |  |  | H |  | 24.32 | 0.25 | 6.08
| TOTAL : | [8 empty] | 20.96
será admitido um adicional de 75% nos encargos sociais (média entre os adicionais de 50% e 100%)
| ENCARGOS: (88,56% + 75%) = 163,46% | R$ | 15.87
COMP.67 | Derivação " T" para barramento de cobre Ø 5/8 " - (trabalho a ser executado nos finais de semana) - REF. 61702/SBC | [7 empty] | UN
COD | DESCRIÇÃO |  |  |  |  | UNI |  | PREÇO UNIT | INDICE | PREÇO TOTAL
3606 | Derivação " T" para barramento de cobre Ø 5/8 " - (trabalho a ser executado nos finais de semana) |  |  |  |  | UNI |  | 14 | 1 | 14
88264/sinapi | ELETRICISTA (com encargos complementares) |  |  |  |  | H |  | 30.33 | 0.25 | 7.58
88247/sinapi | AUXILIAR ELETRICISTA (com encargos complementares) |  |  |  |  | H |  | 24.32 | 0.25 | 6.08
| TOTAL : | [8 empty] | 27.66
será admitido um adicional de 75% nos encargos sociais (média entre os adicionais de 50% e 100%)
| ENCARGOS: (88,56% + 75%) = 163,46% | R$ | 15.87
COMP.68 | Emenda reta para barramento de cobre Ø 5/8 " - (trabalho a ser executado nos finais de semana) - REF. 61702/SBC | [7 empty] | UN
COD | DESCRIÇÃO |  |  |  |  | UNI |  | PREÇO UNIT | INDICE | PREÇO TOTAL
773 | Derivação " T" para barramento de cobre Ø 5/8 " - (trabalho a ser executado nos finais de semana) |  |  |  |  | UNI |  | 8.8 | 1 | 8.8
88264/sinapi | ELETRICISTA (com encargos complementares) |  |  |  |  | H |  | 30.33 | 0.25 | 7.58
88247/sinapi | AUXILIAR ELETRICISTA (com encargos complementares) |  |  |  |  | H |  | 24.32 | 0.25 | 6.08
| TOTAL : | [8 empty] | 22.46
será admitido um adicional de 75% nos encargos sociais (média entre os adicionais de 50% e 100%)
| ENCARGOS: (88,56% + 75%) = 163,46% | R$ | 15.87
COMP.69 | Terminação contrátil à frio para uso interno, 12/20 kV, para cabos de 150 mm² com conector torquimétrico CTK. Ref.: Sot 242 I da KIT - (trabalho a ser executado nos finais de semana) - REF. 61702/SBC | [7 empty] | UN
COD | DESCRIÇÃO |  |  |  |  | UNI |  | PREÇO UNIT | INDICE | PREÇO TOTAL
kitacessorios | Terminação contrátil à frio para uso interno, 12/20 kV, para cabos de 150 mm² com conector torquimétrico CTK. Ref.: Sot 242 I da KIT |  |  |  |  | UNI |  | 145.95 | 1 | 145.95
88264/sinapi | ELETRICISTA (com encargos complementares) |  |  |  |  | H |  | 30.33 | 0.25 | 7.58
88247/sinapi | AUXILIAR ELETRICISTA (com encargos complementares) |  |  |  |  | H |  | 24.32 | 0.25 | 6.08
| TOTAL : | [8 empty] | 159.61
será admitido um adicional de 75% nos encargos sociais (média entre os adicionais de 50% e 100%)
| ENCARGOS: (88,56% + 75%) = 163,46% | R$ | 15.87
COMP.70 | Emenda para cabo de média tensão #150 mm², 12/20Kv Ref.: TPK02 I da KIT. - (trabalho a ser executado nos finais de semana) - REF. 61702/SBC | [7 empty] | UN
COD | DESCRIÇÃO |  |  |  |  | UNI |  | PREÇO UNIT | INDICE | PREÇO TOTAL
kitacessorios | Emenda para cabo de média tensão #150 mm², 12/20Kv Ref.: TPK02 I da KIT. |  |  |  |  | UNI |  | 306.08 | 1 | 306.08
88264/sinapi | ELETRICISTA (com encargos complementares) |  |  |  |  | H |  | 30.33 | 0.25 | 7.58
88247/sinapi | AUXILIAR ELETRICISTA (com encargos complementares) |  |  |  |  | H |  | 24.32 | 0.25 | 6.08
| TOTAL : | [8 empty] | 319.74
será admitido um adicional de 75% nos encargos sociais (média entre os adicionais de 50% e 100%)
| ENCARGOS: (88,56% + 75%) = 163,46% | R$ | 15.87
COMP.71 | Cabo de cobre eletrolítico isolação etileno propileno (EPR) e cobertura de (PVC-ST2) # 150mm2, isolação 12/20Kv. - (trabalho a ser executado nos finais de semana) - re.92996/SINAPI | [7 empty] | m
COD | DESCRIÇÃO |  |  |  |  | UNI |  | PREÇO UNIT | INDICE | PREÇO TOTAL
INDUSCABOS | Cabo de cobre eletrolítico isolação etileno propileno (EPR) e cobertura de (PVC-ST2) # 150mm2, isolação 12/20Kv. |  |  |  |  | M |  | 80.53 | 1.015 | 81.74
88264/sinapi | ELETRICISTA (com encargos complementares) |  |  |  |  | H |  | 30.33 | 0.179 | 5.43
88247/sinapi | AUXILIAR ELETRICISTA (com encargos complementares) |  |  |  |  | H |  | 24.32 | 0.179 | 4.35
| TOTAL : | [8 empty] | 91.52
será admitido um adicional de 75% nos encargos sociais (média entre os adicionais de 50% e 100%)
| ENCARGOS: (88,56% + 75%) = 163,46% | R$ | 15.87
COMP.72 | Prensa cabos de madeira de lei p/ os cabo 12/20 kV de # 150 mm² - (trabalho a ser executado nos finais de semana) | [7 empty] | UN
COD | DESCRIÇÃO |  |  |  |  | UNI |  | PREÇO UNIT | INDICE | PREÇO TOTAL
29893 | MADEIRA DE LEI |  |  |  |  | M |  | 9.07 | 1 | 9.07
LEROY | Barra rosqueada 3/8". |  |  |  |  | M |  | 12.79 | 1 | 12.79
LEROY | arruelas, porcas, chumbador |  |  |  |  | UNI |  | 5 | 1 | 5
88273/sinapi | MARCENEIRO (com encargos complementares) |  |  |  |  | H |  | 27.34 | 0.5 | 13.67
88264/sinapi | ELETRICISTA (com encargos complementares) |  |  |  |  | H |  | 30.33 | 0.25 | 7.58
88247/sinapi | AUXILIAR ELETRICISTA (com encargos complementares) |  |  |  |  | H |  | 24.32 | 0.25 | 6.08
| TOTAL : | [8 empty] | 54.19
será admitido um adicional de 75% nos encargos sociais (média entre os adicionais de 50% e 100%)
| ENCARGOS: (88,56% + 75%) = 163,46% | R$ | 15.87
COMP.91 | Recomposição de jardim | [8 empty] | M2
COD | DESCRIÇÃO |  |  |  |  | UNI |  | PREÇO UNIT | INDICE | PREÇO TOTAL
88316/sinapi | SERVENTE (com encargos complementares) |  |  |  |  | H |  | 18.53 | 1 | 18.53
| TOTAL : | [8 empty] | 18.53
COMP.73 | Estruturas metálicas para sustentação das chaves seccionadoras fabr. em cantoneiras, barras e perfis de aço, inclusive acessórios de fixação montagem e pintura (conforme indicado projeto). - (trabalho a ser executado nos finais de semana) | [7 empty] | KG
COD | DESCRIÇÃO |  |  |  |  | UNI |  | PREÇO UNIT | INDICE | PREÇO TOTAL
73970/1 | Estruturas metálicas para sustentação das chaves seccionadoras fabr. em cantoneiras, barras e perfis de aço |  |  |  |  | KG |  | 9.77 | 1 | 9.77
73865/1 | Pintura com 1 demão Prime epoxi rico em zinco |  |  |  |  | M2 |  | 7.79 | 0.0358 | 0.28
79460 | Pintura com 1 demão Esmalte epóxi |  |  |  |  | M2 |  | 40.45 | 0.0358 | 1.45
COMP.30 | Pintura com 1 demão Esmalte poliuretano |  |  |  |  | M2 |  | 31.52 | 0.0358 | 1.13
88277/SINAPI | MONTADOR (com encargos complementares) |  |  |  |  | H |  | 30.33 | 0.1 | 3.03
88316/sinapi | SERVENTE (com encargos complementares) |  |  |  |  | H |  | 23.33 | 0.1 | 2.33
| TOTAL : | [8 empty] | 17.99
será admitido um adicional de 75% nos encargos sociais (média entre os adicionais de 50% e 100%)
| ENCARGOS: (88,56% + 75%) = 163,46% | R$ | 15.87
COMP.74 | Tela aramada modulação de 30x30mm p/proteção da sela do anel dos disjuntores. - (trabalho a ser executado nos finais de semana) - REF.85014/SINAPI | [7 empty] | M2
COD | DESCRIÇÃO |  |  |  |  | UNI |  | PREÇO UNIT | INDICE | PREÇO TOTAL
40707 | Tela aramada modulação de 30x30mm |  |  |  |  | M2 |  | 58.41 | 1 | 58.41
88277/SINAPI | MONTADOR (com encargos complementares) |  |  |  |  | H |  | 30.33 | 1 | 30.33
88316/sinapi | SERVENTE (com encargos complementares) |  |  |  |  | H |  | 23.33 | 1 | 23.33
| TOTAL : | [8 empty] | 112.07
será admitido um adicional de 75% nos encargos sociais (média entre os adicionais de 50% e 100%)
| ENCARGOS: (88,56% + 75%) = 163,46% | R$ | 15.87
COMP.75 | Recortes e adequações nas telas de proteção da subestação p/ instalação do Disjuntor remanejado SE ETG 15. - (trabalho a ser executado nos finais de semana) - REF.85014/SINAPI | [7 empty] | M2
COD | DESCRIÇÃO |  |  |  |  | UNI |  | PREÇO UNIT | INDICE | PREÇO TOTAL
40707 | Tela aramada modulação de 30x30mm |  |  |  |  | M2 |  | 58.41 | 0.2 | 11.68
88277/SINAPI | MONTADOR (com encargos complementares) |  |  |  |  | H |  | 30.33 | 1 | 30.33
88316/sinapi | SERVENTE (com encargos complementares) |  |  |  |  | H |  | 23.33 | 1 | 23.33
| TOTAL : | [8 empty] | 65.34
será admitido um adicional de 75% nos encargos sociais (média entre os adicionais de 50% e 100%)
| ENCARGOS: (88,56% + 75%) = 163,46% | R$ | 15.87
COMP.76 | Barra chata de alumínio 7/8 x 1/8". Ref. TEL 771 da Termotécnica. - REF. 61018/SBC | [7 empty] | UN
COD | DESCRIÇÃO |  |  |  |  | UNI |  | PREÇO UNIT | INDICE | PREÇO TOTAL
TERMOTECNICA | Barra chata de alumínio 7/8 x 1/8". Ref. TEL 771 da Termotécnica. |  |  |  |  | UN |  | 13.88 | 0.3333 | 4.63
88264/sinapi | ELETRICISTA (com encargos complementares) |  |  |  |  | H |  | 23.45 | 0.1373 | 3.22
88247/sinapi | AUXILIAR ELETRICISTA (com encargos complementares) |  |  |  |  | H |  | 19.15 | 0.1373 | 2.63
| TOTAL : | [8 empty] | 10.48
COMP.77 | Curva horizontal 90° em barra chata de alumínio 7/8 x 1/8". Ref. TEL 781 da Termotécnica. - REF. 61018/SBC | [7 empty] | UN
COD | DESCRIÇÃO |  |  |  |  | UNI |  | PREÇO UNIT | INDICE | PREÇO TOTAL
TERMOTECNICA | Curva horizontal 90° em barra chata de alumínio 7/8 x 1/8". Ref. TEL 781 da Termotécnica. |  |  |  |  | UN |  | 4.08 | 1 | 4.08
88264/sinapi | ELETRICISTA (com encargos complementares) |  |  |  |  | H |  | 23.45 | 0.1373 | 3.22
88247/sinapi | AUXILIAR ELETRICISTA (com encargos complementares) |  |  |  |  | H |  | 19.15 | 0.1373 | 2.63
| TOTAL : | [8 empty] | 9.93
COMP.78 | Minicaptor barra chata de alumínio 7/8"x1/8"x300mm. Ref. TEL 942 da Termotécnica.. - REF. 61018/SBC | [7 empty] | UN
COD | DESCRIÇÃO |  |  |  |  | UNI |  | PREÇO UNIT | INDICE | PREÇO TOTAL
TERMOTECNICA | Minicaptor barra chata de alumínio 7/8"x1/8"x300mm. Ref. TEL 942 da Termotécnica. |  |  |  |  | UN |  | 6.06 | 1 | 6.06
88264/sinapi | ELETRICISTA (com encargos complementares) |  |  |  |  | H |  | 23.45 | 0.1373 | 3.22
88247/sinapi | AUXILIAR ELETRICISTA (com encargos complementares) |  |  |  |  | H |  | 19.15 | 0.1373 | 2.63
| TOTAL : | [8 empty] | 11.91
COMP.79 | Suporte fixador colável em alumínio com tela inox, afastamento 40 mm pafafuso Ø1/4" e acessórios de conexão. Ref.: TEL 757 da Termotécnica. - REF. 61018/SBC | [7 empty] | UN
COD | DESCRIÇÃO |  |  |  |  | UNI |  | PREÇO UNIT | INDICE | PREÇO TOTAL
TERMOTECNICA | Suporte fixador colável em alumínio com tela inox, afastamento 40 mm pafafuso Ø1/4" e acessórios de conexão. Ref.: TEL 757 da Termotécnica |  |  |  |  | UN |  | 11.71 | 1 | 11.71
88264/sinapi | ELETRICISTA (com encargos complementares) |  |  |  |  | H |  | 23.45 | 0.1373 | 3.22
88247/sinapi | AUXILIAR ELETRICISTA (com encargos complementares) |  |  |  |  | H |  | 19.15 | 0.1373 | 2.63
| TOTAL : | [8 empty] | 17.56
COMP.80 | Adesivo monocomponente poliuretânico para superfícies lisas (bisnaga de 290 ml). Ref.: Tel 5907 da Termotécnica. - REF. 61018/SBC | [7 empty] | UN
COD | DESCRIÇÃO |  |  |  |  | UNI |  | PREÇO UNIT | INDICE | PREÇO TOTAL
TERMOTECNICA | Adesivo monocomponente poliuretânico para superfícies lisas (bisnaga de 290 ml). Ref.: Tel 5907 da Termotécnica. |  |  |  |  | UN |  | 59.96 | 1 | 59.96
88247/sinapi | AUXILIAR ELETRICISTA (com encargos complementares) |  |  |  |  | H |  | 19.15 | 0.5 | 9.58
| TOTAL : | [8 empty] | 69.54
COMP.81 | Cordoalha de aço galvanizado a quente Ø3/8". Ref. TEL 5738 da Termotécnica. - REF. 78061/SBC | [7 empty] | M
COD | DESCRIÇÃO |  |  |  |  | UNI |  | PREÇO UNIT | INDICE | PREÇO TOTAL
TERMOTECNICA | Cordoalha de aço galvanizado a quente Ø3/8". Ref. TEL 5738 da Termotécnica. |  |  |  |  | M |  | 7.33 | 1 | 7.33
88264/sinapi | ELETRICISTA (com encargos complementares) |  |  |  |  | H |  | 23.45 | 0.361 | 8.47
88247/sinapi | AUXILIAR ELETRICISTA (com encargos complementares) |  |  |  |  | H |  | 19.15 | 0.361 | 6.91
| TOTAL : | [8 empty] | 22.71
COMP.82 | Conector em bronze natural para dois cabos de cobre 16 - 70 mm². Ref.: TEL 580 da Termotécnica. - REF. 72264/SINAPI | [7 empty] | UN
COD | DESCRIÇÃO |  |  |  |  | UNI |  | PREÇO UNIT | INDICE | PREÇO TOTAL
TERMOTECNICA | Conector em bronze natural para dois cabos de cobre 16 - 70 mm². Ref.: TEL 580 da Termotécnica. |  |  |  |  | UN |  | 16.31 | 1 | 16.31
88264/sinapi | ELETRICISTA (com encargos complementares) |  |  |  |  | H |  | 23.45 | 0.4 | 9.38
88247/sinapi | AUXILIAR ELETRICISTA (com encargos complementares) |  |  |  |  | H |  | 19.15 | 0.4 | 7.66
| TOTAL : | [8 empty] | 33.35
COMP.83 | Terminal a compressão estanhado 50mm². Ref. TEL 5150 da Termotécnica - REF. 78370/SBC | [7 empty] | UN
COD | DESCRIÇÃO |  |  |  |  | UNI |  | PREÇO UNIT | INDICE | PREÇO TOTAL
TERMOTECNICA | Terminal a compressão estanhado 50mm². Ref. TEL 5150 da Termotécnica |  |  |  |  | UN |  | 2.44 | 1 | 2.44
88264/sinapi | ELETRICISTA (com encargos complementares) |  |  |  |  | H |  | 23.45 | 0.155 | 3.63
88247/sinapi | AUXILIAR ELETRICISTA (com encargos complementares) |  |  |  |  | H |  | 19.15 | 0.155 | 2.97
| TOTAL : | [8 empty] | 9.04
COMP.84 | Conector de medição em bronze com 4 parafusos para cabos de 35 - 70mm². Ref.: TEL 560 da Termotécnica. - REF. 72264/SINAPI | [7 empty] | UN
COD | DESCRIÇÃO |  |  |  |  | UNI |  | PREÇO UNIT | INDICE | PREÇO TOTAL
TERMOTECNICA | Conector de medição em bronze com 4 parafusos para cabos de 35 - 70mm². Ref.: TEL 560 da Termotécnica. |  |  |  |  | UN |  | 14.08 | 1 | 14.08
88264/sinapi | ELETRICISTA (com encargos complementares) |  |  |  |  | H |  | 23.45 | 0.4 | 9.38
88247/sinapi | AUXILIAR ELETRICISTA (com encargos complementares) |  |  |  |  | H |  | 19.15 | 0.4 | 7.66
| TOTAL : | [8 empty] | 31.12
COMP.85 | Caixa de inspeção Ø300 mm x 600 mm ref.:TEL 557 da Termotécnica. | [7 empty] | UN
COD | DESCRIÇÃO |  |  |  |  | UNI |  | PREÇO UNIT | INDICE | PREÇO TOTAL
TERMOTECNICA | Caixa de inspeção Ø300 mm x 600 mm ref.:TEL 557 da Termotécnica. |  |  |  |  | UN |  | 42.16 | 1 | 42.16
88264/sinapi | ELETRICISTA (com encargos complementares) |  |  |  |  | H |  | 23.45 | 0.5 | 11.73
88247/sinapi | AUXILIAR ELETRICISTA (com encargos complementares) |  |  |  |  | H |  | 19.15 | 0.5 | 9.58
| TOTAL : | [8 empty] | 63.47
COMP.86 | Tampão reforçada em ferro fundido Ø300mm para caixa de inspeção. Ref.: TEL 536 da Termotécnica. | [7 empty] | UN
COD | DESCRIÇÃO |  |  |  |  | UNI |  | PREÇO UNIT | INDICE | PREÇO TOTAL
TERMOTECNICA | Tampão reforçada em ferro fundido Ø300mm para caixa de inspeção. Ref.: TEL 536 da Termotécnica. |  |  |  |  | UN |  | 43.73 | 1 | 43.73
88264/sinapi | ELETRICISTA (com encargos complementares) |  |  |  |  | H |  | 23.45 | 0.5 | 11.73
88247/sinapi | AUXILIAR ELETRICISTA (com encargos complementares) |  |  |  |  | H |  | 19.15 | 0.5 | 9.58
| TOTAL : | [8 empty] | 65.04
COMP.87 | Haste de aterramento alta camada 254 mc 3/4" (ø17,3mm) x 3m ref.: TEL 5823 da Termotécnica. - REF. 61482/SBC | [7 empty] | UN
COD | DESCRIÇÃO |  |  |  |  | UNI |  | PREÇO UNIT | INDICE | PREÇO TOTAL
TERMOTECNICA | Haste de aterramento alta camada 254 mc 3/4" (ø17,3mm) x 3m ref.: TEL 5823 da Termotécnica. |  |  |  |  | UN |  | 85.42 | 1 | 85.42
88264/sinapi | ELETRICISTA (com encargos complementares) |  |  |  |  | H |  | 23.45 | 0.887 | 20.8
88247/sinapi | AUXILIAR ELETRICISTA (com encargos complementares) |  |  |  |  | H |  | 19.15 | 0.433 | 8.29
| TOTAL : | [8 empty] | 114.51
COMP.88 | Captor tipo "FRANKLIN" de latão cromado 1 descida, Ref. TEL 010 da Termotécnica | [7 empty] | UN
COD | DESCRIÇÃO |  |  |  |  | UNI |  | PREÇO UNIT | INDICE | PREÇO TOTAL
TERMOTECNICA | Captor tipo "FRANKLIN" de latão cromado 1 descida, Ref. TEL 010 da Termotécnica |  |  |  |  | UN |  | 32.54 | 1 | 32.54
88264/sinapi | ELETRICISTA (com encargos complementares) |  |  |  |  | H |  | 23.45 | 0.5 | 11.73
88247/sinapi | AUXILIAR ELETRICISTA (com encargos complementares) |  |  |  |  | H |  | 19.15 | 0.5 | 9.58
| TOTAL : | [8 empty] | 53.85
COMP.89 | Abraçadeira tipo porta bandeira simples Ø1 1/2". Ref. TEL 100 | [7 empty] | UN
COD | DESCRIÇÃO |  |  |  |  | UNI |  | PREÇO UNIT | INDICE | PREÇO TOTAL
TERMOTECNICA | Abraçadeira tipo porta bandeira simples Ø1 1/2". Ref. TEL 100 |  |  |  |  | UN |  | 12.6 | 1 | 12.6
88264/sinapi | ELETRICISTA (com encargos complementares) |  |  |  |  | H |  | 23.45 | 0.3 | 7.04
88247/sinapi | AUXILIAR ELETRICISTA (com encargos complementares) |  |  |  |  | H |  | 19.15 | 0.3 | 5.75
| TOTAL : | [8 empty] | 25.39
COMP.90 | Conector tipo split-bolt bimetálico para cabos 50 mm². Ref. TEL 5418 - REF. 72264/SINAPI | [7 empty] | UN
COD | DESCRIÇÃO |  |  |  |  | UNI |  | PREÇO UNIT | INDICE | PREÇO TOTAL
TERMOTECNICA | Conector tipo split-bolt bimetálico para cabos 50 mm². Ref. TEL 5418 |  |  |  |  | UN |  | 7.49 | 1 | 7.49
88264/sinapi | ELETRICISTA (com encargos complementares) |  |  |  |  | H |  | 23.45 | 0.4 | 9.38
88247/sinapi | AUXILIAR ELETRICISTA (com encargos complementares) |  |  |  |  | H |  | 19.15 | 0.4 | 7.66
| TOTAL : | [8 empty] | 24.53
22732 | Demolição de poste de concreto | [8 empty] | UN
COD | DESCRIÇÃO |  |  |  |  | UNI |  | PREÇO UNIT | INDICE | PREÇO TOTAL
88316/sinapi | SERVENTE (com encargos complementares) |  |  |  |  | H |  | 18.53 | 17.321 | 320.96
| TOTAL : | [8 empty] | 320.96
COMP.92 | Quadro elétrico de baixa tensão (QDL), em chapa 14, de sobrepor conforme especificado em diagrama unifilar e quadro de cargas (Remanejamento e inclusão de itens) - ref. 74131/8/sinapi | [7 empty] | UN
COD | DESCRIÇÃO |  |  |  |  | UNI |  | PREÇO UNIT | INDICE | PREÇO TOTAL
74130/5 | Disjuntor geral 63A- trifasico |  |  |  |  | UN |  | 120.46 | 1 | 120.46
93654 | disjuntor 16A - mono |  |  |  |  | UN |  | 10.83 | 1 | 10.83
93656 | disjuntor 25A - mono |  |  |  |  | UN |  | 11.71 | 1 | 11.71
93663 | disjuntor 25A - bifasico |  |  |  |  | UN |  | 55.05 | 2 | 110.1
45796 | barramento trifasico |  |  |  |  | UN |  | 164.56 | 1 | 164.56
88264/sinapi | ELETRICISTA (com encargos complementares) |  |  |  |  | H |  | 23.45 | 6 | 140.7
88247/sinapi | AUXILIAR ELETRICISTA (com encargos complementares) |  |  |  |  | H |  | 19.15 | 6 | 114.9
| TOTAL : | [8 empty] | 673.26
COMP.93 | Luminária de sobrepor com 2 lâmpadas de LED tubulares T8 de 18 W, fluxo luminoso mínimo de 2000 lm, T=6500 K e soquete G13. Ref.: Luminária CAN01-S232 da Lumicenter e lâmpada ultraled tubular cód. 3903 da Golden. - ref. 73953/2/sinapi | [7 empty] | UN
COD | DESCRIÇÃO |  |  |  |  | UNI |  | PREÇO UNIT | INDICE | PREÇO TOTAL
lumicenter | Luminária de sobrepor para 2 lâmpadas de LED tubulares T8 de 18 W, fluxo luminoso mínimo de 2000 lm, T=6500 K e soquete G13. Ref.: Luminária CAN01-S232 da Lumicenter |  |  |  |  | UN |  | 113.62 | 1 | 113.62
lumicenter | 2 lâmpadas de LED tubulares T8 de 18 W, fluxo luminoso mínimo de 2000 lm Ref.: ultraled tubular cód. 3903 da Golden. |  |  |  |  | UN |  | 33.63 | 2 | 67.26
88264/sinapi | ELETRICISTA (com encargos complementares) |  |  |  |  | H |  | 23.45 | 0.85 | 19.93
88247/sinapi | AUXILIAR ELETRICISTA (com encargos complementares) |  |  |  |  | H |  | 19.15 | 0.85 | 16.28
| TOTAL : | [8 empty] | 217.09
COMP.94 | Luminária de sobrepor, à prova de tempo, com 1 lâmpada fluorescente compacta de 23 W, e soquete de porcelana reforçada E-27. Corpo, grade pescoço e caixas de ligações em alumínio fundido, com globo de vidro temperado. Pintura em tinta epóxi na cor branca. Ref.: Luminária AIW/90° da Blinda e lâmpada Osram. - ref. 74041/1/sinapi | [7 empty] | UN
COD | DESCRIÇÃO |  |  |  |  | UNI |  | PREÇO UNIT | INDICE | PREÇO TOTAL
rhimex | Luminária de sobrepor, à prova de tempo, para 1 lâmpada fluorescente compacta de 23 W, e soquete de porcelana reforçada E-27. Corpo, grade pescoço e caixas de ligações em alumínio fundido, com globo de vidro temperado. Pintura em tinta epóxi na cor branca. Ref.: Luminária AIW/90° da Blinda |  |  |  |  | UN |  | 373.6 | 1 | 373.6
leroy | lâmpada fluorescente compacta de 23 W, lâmpada Osram. |  |  |  |  | UN |  | 23.9 | 1 | 23.9
88264/sinapi | ELETRICISTA (com encargos complementares) |  |  |  |  | H |  | 23.45 | 0.8 | 18.76
88247/sinapi | AUXILIAR ELETRICISTA (com encargos complementares) |  |  |  |  | H |  | 19.15 | 0.8 | 15.32
| TOTAL : | [8 empty] | 431.58
59705 | Leito p/ cabos pesado de 400x100 mm, com longa-rinas em chapa #12MSG e travessas em chapa #14MSG. espaçadas de 250 mm Ref.: 2500 GFC da MEGA. | [7 empty] | M
COD | DESCRIÇÃO |  |  |  |  | UNI |  | PREÇO UNIT | INDICE | PREÇO TOTAL
781 | Leito p/ cabos pesado de 400x100 mm, com longa-rinas em chapa #12MSG e travessas em chapa #14MSG. espaçadas de 250 mm Ref.: 2500 GFC da MEGA. |  |  |  |  | M |  | 60.64 | 1 | 60.64
88264/sinapi | ELETRICISTA (com encargos complementares) |  |  |  |  | H |  | 23.45 | 1.275 | 29.9
88247/sinapi | AUXILIAR ELETRICISTA (com encargos complementares) |  |  |  |  | H |  | 19.15 | 1.488 | 28.5
| TOTAL : | [8 empty] | 119.04
COMP.95 | Luminária de sobrepor com 1 lâmpada de LED tubulares T8 de 18 W, fluxo luminoso mínimo de 2000 lm, T=6500 K e soquete G13. Ref.: Luminária CAN01-S132 da Lumicenter e lâmpada ultraled tubular cód. 3903 da Golden. - ref. 73953/2/sinapi | [7 empty] | UN
COD | DESCRIÇÃO |  |  |  |  | UNI |  | PREÇO UNIT | INDICE | PREÇO TOTAL
lumicenter | Luminária de sobrepor para 1 lâmpada de LED tubulares T8 de 18 W, fluxo luminoso mínimo de 2000 lm, T=6500 K e soquete G13. Ref.: Luminária CAN01-S132 da Lumicenter |  |  |  |  | UN |  | 85.4 | 1 | 85.4
lumicenter | lâmpada de LED tubulares T8 de 18 W, fluxo luminoso mínimo de 2000 lm Ref.: ultraled tubular cód. 3903 da Golden. |  |  |  |  | UN |  | 33.63 | 1 | 33.63
88264/sinapi | ELETRICISTA (com encargos complementares) |  |  |  |  | H |  | 23.45 | 0.85 | 19.93
88247/sinapi | AUXILIAR ELETRICISTA (com encargos complementares) |  |  |  |  | H |  | 19.15 | 0.85 | 16.28
| TOTAL : | [8 empty] | 155.24
COMP.96 | Luminária hermética industrial LED , 42W, em liga de alumínio extrudado, de sobrepor, com visor de policarbonato leitoso. Mod. CLB-H40 Linha Boracéia da Conexled. - ref. 74041/1/sinapi | [7 empty] | UN
COD | DESCRIÇÃO |  |  |  |  | UNI |  | PREÇO UNIT | INDICE | PREÇO TOTAL
vtaferramentas | Luminária hermética industrial LED , 42W, em liga de alumínio extrudado, de sobrepor, com visor de policarbonato leitoso. Mod. CLB-H40 Linha Boracéia da Conexled. |  |  |  |  | UN |  | 732 | 1 | 732
88264/sinapi | ELETRICISTA (com encargos complementares) |  |  |  |  | H |  | 23.45 | 0.8 | 18.76
88247/sinapi | AUXILIAR ELETRICISTA (com encargos complementares) |  |  |  |  | H |  | 19.15 | 0.8 | 15.32
| TOTAL : | [8 empty] | 766.08
COMP.97 | Refletor de LED 100 W para áreas externas, IP 66, 100 W, dimensões: 360x290x170mm, bivolt. Temperatura de cor 2900~3200K. Ref.: Mod. Refletor de LED 100W da SUPERLED. - ref. 74041/1/sinapi | [7 empty] | UN
COD | DESCRIÇÃO |  |  |  |  | UNI |  | PREÇO UNIT | INDICE | PREÇO TOTAL
AMERICANAS | Refletor de LED 100 W para áreas externas, IP 66, 100 W, dimensões: 360x290x170mm, bivolt. Temperatura de cor 2900~3200K. Ref.: Mod. Refletor de LED 100W da SUPERLED. |  |  |  |  | UN |  | 97.53 | 1 | 97.53
88264/sinapi | ELETRICISTA (com encargos complementares) |  |  |  |  | H |  | 23.45 | 0.8 | 18.76
88247/sinapi | AUXILIAR ELETRICISTA (com encargos complementares) |  |  |  |  | H |  | 19.15 | 0.8 | 15.32
| TOTAL : | [8 empty] | 131.61
COMP.98 | Cuva 90º vertical externa em leito de cabos de 400x100mm. ref.:MG 2001 GFC pesado tipo A da MEGA. - REF. 59705/SBC | [7 empty] | UN
COD | DESCRIÇÃO |  |  |  |  | UNI |  | PREÇO UNIT | INDICE | PREÇO TOTAL
77787 | Cuva 90º vertical externa em leito de cabos de 400x100mm. ref.:MG 2001 GFC pesado tipo A da MEGA. |  |  |  |  | UNI |  | 51.25 | 1 | 51.25
88264/sinapi | ELETRICISTA (com encargos complementares) |  |  |  |  | H |  | 23.45 | 1.275 | 29.9
88247/sinapi | AUXILIAR ELETRICISTA (com encargos complementares) |  |  |  |  | H |  | 19.15 | 1.488 | 28.5
| TOTAL : | [8 empty] | 109.65
63741 | Tê horizontal em leito para cabos de 400x100mm.ref.:MG 2007 GFC pesado tipo A da MEGA. | [7 empty] | UN
COD | DESCRIÇÃO |  |  |  |  | UNI |  | PREÇO UNIT | INDICE | PREÇO TOTAL
47580 | Tê horizontal em leito para cabos de 400x100mm.ref.:MG 2007 GFC pesado tipo A da MEGA. |  |  |  |  | UNI |  | 34.96 | 1 | 34.96
88264/sinapi | ELETRICISTA (com encargos complementares) |  |  |  |  | H |  | 23.45 | 0.525 | 12.31
88247/sinapi | AUXILIAR ELETRICISTA (com encargos complementares) |  |  |  |  | H |  | 19.15 | 0.525 | 10.05
| TOTAL : | [8 empty] | 57.32
COMP.99 | Acoplamento de leito de cabos de 400x100mm à painel elétrico. Ref.: MG 2117 GFC pesado tipo A da MEGA. - REF. 63615/SBC | [7 empty] | UN
COD | DESCRIÇÃO |  |  |  |  | UNI |  | PREÇO UNIT | INDICE | PREÇO TOTAL
35756 | Acoplamento de leito de cabos de 400x100mm à painel elétrico. Ref.: MG 2117 GFC pesado tipo A da MEGA. |  |  |  |  | UNI |  | 2.53 | 1 | 2.53
88264/sinapi | ELETRICISTA (com encargos complementares) |  |  |  |  | H |  | 23.45 | 0.103 | 2.42
| TOTAL : | [8 empty] | 4.95
COMP.100 | Junção simples p/ leito de 100mm de altura. ref.: MG 2115-3 da MEGA.. - REF. 63615/SBC | [7 empty] | UN
COD | DESCRIÇÃO |  |  |  |  | UNI |  | PREÇO UNIT | INDICE | PREÇO TOTAL
35756 | Junção simples p/ leito de 100mm de altura. ref.: MG 2115-3 da MEGA. |  |  |  |  | UNI |  | 7.01 | 1 | 7.01
88264/sinapi | ELETRICISTA (com encargos complementares) |  |  |  |  | H |  | 23.45 | 0.103 | 2.42
| TOTAL : | [8 empty] | 9.43
COMP.101 | Suspensão para tirante. Ref.: MG2545 da MEGA | [7 empty] | UN
COD | DESCRIÇÃO |  |  |  |  | UNI |  | PREÇO UNIT | INDICE | PREÇO TOTAL
MERCADO | Suspensão para tirante. Ref.: MG2545 da MEGA |  |  |  |  | UNI |  | 6 | 1 | 6
88247/sinapi | AUXILIAR ELETRICISTA (com encargos complementares) |  |  |  |  | H |  | 19.15 | 0.2 | 3.83
| TOTAL : | [8 empty] | 9.83
COMP.102 | Canaleta perfurada baixa de 19x38mm. ref.:MG 2658-P da MEGA. - REF. 63004/SBC | [7 empty] | M
COD | DESCRIÇÃO |  |  |  |  | UNI |  | PREÇO UNIT | INDICE | PREÇO TOTAL
3569 | Canaleta perfurada baixa de 19x38mm. ref.:MG 2658-P da MEGA. |  |  |  |  | M |  | 9.26 | 1 | 9.26
88264/sinapi | ELETRICISTA (com encargos complementares) |  |  |  |  | H |  | 23.45 | 0.425 | 9.97
88247/sinapi | AUXILIAR ELETRICISTA (com encargos complementares) |  |  |  |  | H |  | 19.15 | 0.425 | 8.14
| TOTAL : | [8 empty] | 27.37
COMP.103 | Canaleta perfurada de 38x38mm. ref.:MG 2650-P da MEGA. - REF. 63004/SBC | [7 empty] | M
COD | DESCRIÇÃO |  |  |  |  | UNI |  | PREÇO UNIT | INDICE | PREÇO TOTAL
6358 | Canaleta perfurada de 38x38mm. ref.:MG 2650-P da MEGA. |  |  |  |  | M |  | 12 | 1 | 12
88264/sinapi | ELETRICISTA (com encargos complementares) |  |  |  |  | H |  | 23.45 | 0.425 | 9.97
88247/sinapi | AUXILIAR ELETRICISTA (com encargos complementares) |  |  |  |  | H |  | 19.15 | 0.425 | 8.14
| TOTAL : | [8 empty] | 30.11
COMP.104 | Curva vertical externa 90° para perfilado perfurado 38x38mm. Ref.: MG 2570-P da Mega. | [7 empty] | UN
COD | DESCRIÇÃO |  |  |  |  | UNI |  | PREÇO UNIT | INDICE | PREÇO TOTAL
37454 | Curva vertical externa 90° para perfilado perfurado 38x38mm. Ref.: MG 2570-P da Mega. |  |  |  |  | UNI |  | 8.79 | 1 | 8.79
88264/sinapi | ELETRICISTA (com encargos complementares) |  |  |  |  | H |  | 23.45 | 0.425 | 9.97
88247/sinapi | AUXILIAR ELETRICISTA (com encargos complementares) |  |  |  |  | H |  | 19.15 | 0.425 | 8.14
| TOTAL : | [8 empty] | 26.9
COMP.105 | Suspensão para canaleta 38x38. Ref.: 2562 da Mega. | [7 empty] | UN
COD | DESCRIÇÃO |  |  |  |  | UNI |  | PREÇO UNIT | INDICE | PREÇO TOTAL
6268 | Suspensão para canaleta 38x38. Ref.: 2562 da Mega. |  |  |  |  | UNI |  | 1.88 | 1 | 1.88
88247/sinapi | AUXILIAR ELETRICISTA (com encargos complementares) |  |  |  |  | H |  | 19.15 | 0.2 | 3.83
| TOTAL : | [8 empty] | 5.71
COMP.106 | Barra rosqueada 3/8". Ref.: MG 2514-5 da Mega. | [7 empty] | UN
COD | DESCRIÇÃO |  |  |  |  | UNI |  | PREÇO UNIT | INDICE | PREÇO TOTAL
LEROY | Barra rosqueada 3/8". Ref.: MG 2514-5 da Mega. |  |  |  |  | UNI |  | 12.79 | 1 | 12.79
LEROY | arruelas, porcas, chumbador |  |  |  |  | UNI |  | 5 | 1 | 5
88264/sinapi | ELETRICISTA (com encargos complementares) |  |  |  |  | H |  | 23.45 | 0.2 | 4.69
88247/sinapi | AUXILIAR ELETRICISTA (com encargos complementares) |  |  |  |  | H |  | 19.15 | 0.2 | 3.83
| TOTAL : | [8 empty] | 26.31
COMP.107 | Eletroduto de ferro galvanizado tipo pesado de Ø4" - REF. 61071/SBC | [7 empty] | M
COD | DESCRIÇÃO |  |  |  |  | UNI |  | PREÇO UNIT | INDICE | PREÇO TOTAL
21132 | Eletroduto de ferro galvanizado tipo pesado de Ø4" |  |  |  |  | M |  | 72.33 | 1 | 72.33
88264/sinapi | ELETRICISTA (com encargos complementares) |  |  |  |  | H |  | 23.45 | 0.906 | 21.25
88247/sinapi | AUXILIAR ELETRICISTA (com encargos complementares) |  |  |  |  | H |  | 19.15 | 0.906 | 17.35
| TOTAL : | [8 empty] | 110.93
COMP.108 | Curva longa de ferro galvanido tipo pesado Ø4" - REF. 59300/SBC | [7 empty] | UN
COD | DESCRIÇÃO |  |  |  |  | UNI |  | PREÇO UNIT | INDICE | PREÇO TOTAL
2621 | Curva longa de ferro galvanido tipo pesado Ø4". |  |  |  |  | UNI |  | 101.66 | 1 | 101.66
88264/sinapi | ELETRICISTA (com encargos complementares) |  |  |  |  | H |  | 23.45 | 0.853 | 20
88247/sinapi | AUXILIAR ELETRICISTA (com encargos complementares) |  |  |  |  | H |  | 19.15 | 0.853 | 16.33
| TOTAL : | [8 empty] | 137.99
COMP.109 | Luva de ferro galvanizado tipo pesado Ø4" | [7 empty] | UN
COD | DESCRIÇÃO |  |  |  |  | UNI |  | PREÇO UNIT | INDICE | PREÇO TOTAL
7848 | Luva de ferro galvanizado tipo pesado Ø4" |  |  |  |  | UNI |  | 87.88 | 1 | 87.88
88264/sinapi | ELETRICISTA (com encargos complementares) |  |  |  |  | H |  | 23.45 | 0.2 | 4.69
88247/sinapi | AUXILIAR ELETRICISTA (com encargos complementares) |  |  |  |  | H |  | 19.15 | 0.2 | 3.83
| TOTAL : | [8 empty] | 96.4
COMP.110 | Quadro de Distribuição Geral de Baixa Tensão módulo Normal montado em painéis metálicos auto sustentáveis de 2,00x0,80x0,80m (QGBTN) composição conforme Especificação técnica e Diagrama Unifilar Geral. - ETG 15 | [7 empty] | UN
COD | DESCRIÇÃO |  |  |  |  | UNI |  | PREÇO UNIT | INDICE | PREÇO TOTAL
POTENCIAL | Quadro de Distribuição Geral de Baixa Tensão módulo Normal montado em painéis metálicos auto sustentáveis de 2,00x0,80x0,80m (QGBTN) composição conforme Especificação técnica e Diagrama Unifilar Geral. |  |  |  |  | UN |  | 85300 | 1 | 85300
17604 | TRANSPORTE |  |  |  |  | UN |  | 448.6 | 1 | 448.6
88264/sinapi | ELETRICISTA (com encargos complementares) |  |  |  |  | H |  | 23.45 | 8 | 187.6
88247/sinapi | AUXILIAR ELETRICISTA (com encargos complementares) |  |  |  |  | H |  | 19.15 | 8 | 153.2
| TOTAL : | [8 empty] | 86089.4
COMP.111 | Quadro de Distribuição Geral de Baixa Tensão módulo Emergência montado em painéis metálicos auto sustentáveis de 2,00x0,80x0,80m (QGBTE) composição conforme Especificação técnica e Diagrama Unifilar Geral. - ETG 15 | [7 empty] | UN
COD | DESCRIÇÃO |  |  |  |  | UNI |  | PREÇO UNIT | INDICE | PREÇO TOTAL
POTENCIAL | Quadro de Distribuição Geral de Baixa Tensão módulo Emergência montado em painéis metálicos auto sustentáveis de 2,00x0,80x0,80m (QGBTE) composição conforme Especificação técnica e Diagrama Unifilar Geral. |  |  |  |  | UN |  | 35000 | 1 | 35000
17604 | TRANSPORTE |  |  |  |  | UN |  | 448.6 | 1 | 448.6
88264/sinapi | ELETRICISTA (com encargos complementares) |  |  |  |  | H |  | 23.45 | 8 | 187.6
88247/sinapi | AUXILIAR ELETRICISTA (com encargos complementares) |  |  |  |  | H |  | 19.15 | 8 | 153.2
| TOTAL : | [8 empty] | 35789.4
COMP.112 | Remanejamento do transformador de 750 kVA (existente na ETG 15) na ETG 15A, conforme indicado em projeto. - (trabalho a ser executado nos finais de semana) | [7 empty] | CJ
COD | DESCRIÇÃO |  |  |  |  | UNI |  | PREÇO UNIT | INDICE | PREÇO TOTAL
890272 | MUNCK + OPERADOR (com encargos complementares) |  |  |  |  | H |  | 158.29 | 3 | 474.87
88264/sinapi | ELETRICISTA (com encargos complementares) |  |  |  |  | H |  | 30.33 | 3 | 90.99
88247/sinapi | AUXILIAR ELETRICISTA (com encargos complementares) |  |  |  |  | H |  | 24.32 | 3 | 72.96
| TOTAL : | [8 empty] | 638.82
será admitido um adicional de 75% nos encargos sociais (média entre os adicionais de 50% e 100%)
| ENCARGOS: (88,56% + 75%) = 163,46% | R$ | 15.87
COMP.113 | Remanejamento do conjunto disjuntor de MT (existente na ETG 15) e seus acessórios de proteção na SE ETG 15A, conforme indicado em projeto. - (trabalho a ser executado nos finais de semana) | [7 empty] | CJ
COD | DESCRIÇÃO |  |  |  |  | UNI |  | PREÇO UNIT | INDICE | PREÇO TOTAL
88264/sinapi | ELETRICISTA (com encargos complementares) |  |  |  |  | H |  | 30.33 | 8 | 242.64
88247/sinapi | AUXILIAR ELETRICISTA (com encargos complementares) |  |  |  |  | H |  | 24.32 | 8 | 194.56
| TOTAL : | [8 empty] | 437.2
será admitido um adicional de 75% nos encargos sociais (média entre os adicionais de 50% e 100%)
| ENCARGOS: (88,56% + 75%) = 163,46% | R$ | 15.87
COMP.114 | Transporte e instalação de um GMG de 250 kVA,existente incluindo o seu respectivo QTA, e seus acessórios necessários e suficientes ao perfeito funcionamento do sistema incluindo o "start up" do sistema. - (trabalho a ser executado nos finais de semana) | [7 empty] | CJ
COD | DESCRIÇÃO |  |  |  |  | UNI |  | PREÇO UNIT | INDICE | PREÇO TOTAL
890272 | MUNCK + OPERADOR (com encargos complementares) |  |  |  |  | H |  | 158.29 | 5 | 791.45
5824 | CAMINHÃO + MOTORISTA (com encargos complementares) |  |  |  |  | H |  | 127.48 | 8 | 1019.84
88264/sinapi | ELETRICISTA (com encargos complementares) |  |  |  |  | H |  | 30.33 | 16 | 485.28
88247/sinapi | AUXILIAR ELETRICISTA (com encargos complementares) |  |  |  |  | H |  | 24.32 | 16 | 389.12
| TOTAL : | [8 empty] | 2685.69
será admitido um adicional de 75% nos encargos sociais (média entre os adicionais de 50% e 100%)
| ENCARGOS: (88,56% + 75%) = 163,46% | R$ | 15.87
COMP.115 | Transferência dos tanques de óleo da ETG 15B para a nova Sala de Tanques, incluindo o acréscimo de mangueiras e os acessórios necessários e suficientes para a conexão com os geradores, suficientes ao perfeito funcionanento do sistema de geração de energia. Ref.: Mangueira para Óleo Solvente 300 PSI de bitola 1/2”. | [7 empty] | UN
COD | DESCRIÇÃO |  |  |  |  | UNI |  | PREÇO UNIT | INDICE | PREÇO TOTAL
mercado | Mangueira para óleo solvente 300PSI bitola 1/2" |  |  |  |  | m |  | 17.8 | 45 | 801
mercado | acessórios |  |  |  |  | Cj |  | 63.2 | 1 | 63.2
88264/sinapi | ELETRICISTA (com encargos complementares) |  |  |  |  | H |  | 23.45 | 4 | 93.8
88247/sinapi | AUXILIAR ELETRICISTA (com encargos complementares) |  |  |  |  | H |  | 19.15 | 4 | 76.6
| TOTAL : | [8 empty] | 1034.6
COMP.116 | Serviço de adequação na ETG 15A na saída do tanque de combustível, para abastecimento dos geradores de 250kVA e gerador de 50kVA Ref.: Mangueira para Óleo Solvente 300 PSI de bitola 1/2”. | [7 empty] | UN
COD | DESCRIÇÃO |  |  |  |  | UNI |  | PREÇO UNIT | INDICE | PREÇO TOTAL
mercado | Mangueira para óleo solvente 300PSI bitola 1/2" |  |  |  |  | m |  | 17.8 | 20 | 356
mercado | acessórios |  |  |  |  | Cj |  | 25.8 | 1 | 25.8
88264/sinapi | ELETRICISTA (com encargos complementares) |  |  |  |  | H |  | 23.45 | 2.5 | 58.63
88247/sinapi | AUXILIAR ELETRICISTA (com encargos complementares) |  |  |  |  | H |  | 19.15 | 2.5 | 47.88
| TOTAL : | [8 empty] | 488.31
61306 | Eletroduto corrugado e flexível, confeccionado em polietileno de alta densidade - PEAD, diâmetro nominal de 150mm, com guia. Ref.: Kanaflex ou similar. | [7 empty] | M
COD | DESCRIÇÃO |  |  |  |  | UNI |  | PREÇO UNIT | INDICE | PREÇO TOTAL
39114 | Eletroduto corrugado e flexível, confeccionado em polietileno de alta densidade - PEAD, diâmetro nominal de 150mm, com guia. Ref.: Kanaflex ou similar. |  |  |  |  | m |  | 26.5 | 1 | 26.5
88264/sinapi | ELETRICISTA (com encargos complementares) |  |  |  |  | H |  | 23.45 | 1.65 | 38.69
88247/sinapi | AUXILIAR ELETRICISTA (com encargos complementares) |  |  |  |  | H |  | 19.15 | 1.65 | 31.6
| TOTAL : | [8 empty] | 96.79
61303 | Eletroduto corrugado e flexível, confeccionado em polietileno de alta densidade - PEAD, diâmetro nominal de 50mm, com guia. Ref.: Kanaflex ou similar. | [7 empty] | M
COD | DESCRIÇÃO |  |  |  |  | UNI |  | PREÇO UNIT | INDICE | PREÇO TOTAL
39111 | Eletroduto corrugado e flexível, confeccionado em polietileno de alta densidade - PEAD, diâmetro nominal de 50mm, com guia. Ref.: Kanaflex ou similar. |  |  |  |  | m |  | 8.1 | 1 | 8.1
88264/sinapi | ELETRICISTA (com encargos complementares) |  |  |  |  | H |  | 23.45 | 0.619 | 14.52
88247/sinapi | AUXILIAR ELETRICISTA (com encargos complementares) |  |  |  |  | H |  | 19.15 | 0.619 | 11.85
| TOTAL : | [8 empty] | 34.47
COMP.117 | Leito p/ cabos pesado de 600x100 mm, em aço galvanizado a fogo, com longa-rinas em chapa #12MSG e travessas em chapa #14MSG. espaçadas de 250 mm Ref.: 2500 GFC da MEGA. - REF 59705/SBC | [7 empty] | M
COD | DESCRIÇÃO |  |  |  |  | UNI |  | PREÇO UNIT | INDICE | PREÇO TOTAL
6526 | Leito p/ cabos pesado de 600x100 mm, em aço galvanizado a fogo, com longa-rinas em chapa #12MSG e travessas em chapa #14MSG. espaçadas de 250 mm Ref.: 2500 GFC da MEGA. |  |  |  |  | M |  | 65 | 1 | 65
88264/sinapi | ELETRICISTA (com encargos complementares) |  |  |  |  | H |  | 23.45 | 1.488 | 34.89
88247/sinapi | AUXILIAR ELETRICISTA (com encargos complementares) |  |  |  |  | H |  | 19.15 | 1.488 | 28.5
| TOTAL : | [8 empty] | 128.39
COMP.118 | Caixa de passagem em concreto pré moldado, sem fundo, dim. internas (CXLXP) 40x40x50 cm. Ref.: Afer industrial ou similar.. - REF 78601/SBC | [7 empty] | UN
COD | DESCRIÇÃO |  |  |  |  | UNI |  | PREÇO UNIT | INDICE | PREÇO TOTAL
55007 | Caixa de passagem em concreto pré moldado, sem fundo, dim. internas (CXLXP) 40x40x50 cm. Ref.: Afer industrial ou similar |  |  |  |  | UNI |  | 115 | 1 | 115
88264/sinapi | ELETRICISTA (com encargos complementares) |  |  |  |  | H |  | 23.45 | 1.34 | 31.42
88247/sinapi | AUXILIAR ELETRICISTA (com encargos complementares) |  |  |  |  | H |  | 19.15 | 1.34 | 25.66
| TOTAL : | [8 empty] | 172.08
TAMPA
COMP.119 | Tampa quadrada em ferro fundido articulada 400x400mm. Ref.: Afer Industrial ou similar. | [7 empty] | UN
COD | DESCRIÇÃO |  |  |  |  | UNI |  | PREÇO UNIT | INDICE | PREÇO TOTAL
11241 | TAMPA EM FERRO FUNDIDO |  |  |  |  | UN |  | 169.73 | 1 | 169.73
88247/sinapi | AUXILIAR ELETRICISTA (com encargos complementares) |  |  |  |  | H |  | 19.15 | 1 | 19.15
| TOTAL : | [8 empty] | 188.88
COMP.120 | Fita de advertência em polietileno para sinalização dos dutos de elétrica. | [7 empty] | M
COD | DESCRIÇÃO |  |  |  |  | UNI |  | PREÇO UNIT | INDICE | PREÇO TOTAL
LOJAELETRICA | Fita de advertência em polietileno para sinalização dos dutos de elétrica. |  |  |  |  | M |  | 0.8 | 1 | 0.8
88247/sinapi | AUXILIAR ELETRICISTA (com encargos complementares) |  |  |  |  | H |  | 19.15 | 0.1 | 1.92
| TOTAL : | [8 empty] | 2.72
COMP.121 | Remanejamento do quadro existente (QDLF) da ETG 15 para a ETG 15A, com acréscimo de: 01 mini disjuntor de 1 pólo 16A; 01 mini disjuntor de 2 pólos 25A e 02 mini disjuntores de 1 pólo 25A e substituição do condutor de Terra, conforme especificado em projeto. - ref. 74131/8/sinapi | [7 empty] | UN
COD | DESCRIÇÃO |  |  |  |  | UNI |  | PREÇO UNIT | INDICE | PREÇO TOTAL
93654 | disjuntor 16A - mono |  |  |  |  | UN |  | 10.83 | 1 | 10.83
93656 | disjuntor 25A - mono |  |  |  |  | UN |  | 11.71 | 2 | 23.42
93663 | disjuntor 25A - bifasico |  |  |  |  | UN |  | 55.05 | 2 | 110.1
| O condutor terra já está incluído na lista de cabos | [8 empty] | 0
88264/sinapi | ELETRICISTA (com encargos complementares) |  |  |  |  | H |  | 23.45 | 6 | 140.7
88247/sinapi | AUXILIAR ELETRICISTA (com encargos complementares) |  |  |  |  | H |  | 19.15 | 6 | 114.9
| TOTAL : | [8 empty] | 399.95
COMP.122 | Cabo de cobre flexível classe 4, isolado em termo-plastico (não propagante de chama) para 70ºC-750V e seção nominal 3x#1,5mm². Ref.: PP Cordplast da PRYSMIAN ou similar. - REF. 91926/SINAPI | [7 empty] | M
COD | DESCRIÇÃO |  |  |  |  | UNI |  | PREÇO UNIT | INDICE | PREÇO TOTAL
34618 | Cabo de cobre flexível classe 4, isolado em termo-plastico (não propagante de chama) para 70ºC-750V e seção nominal 3x#1,5mm². |  |  |  |  | M |  | 2.73 | 1.1 | 3
88247/sinapi | AUXILIAR ELETRICISTA (com encargos complementares) |  |  |  |  | H |  | 19.15 | 0.03 | 0.57
88264/sinapi | ELETRICISTA (com encargos complementares) |  |  |  |  | H |  | 23.45 | 0.03 | 0.7
| TOTAL : | [8 empty] | 4.27
COMP.123 | Limpeza com jato de ar para equipamentos e acessórios elétricos em M.T. e B.T. - (trabalho a ser executado nos finais de semana) - ETG 06 | [7 empty] | CJ
COD | DESCRIÇÃO |  |  |  |  | UNI |  | PREÇO UNIT | INDICE | PREÇO TOTAL
93408 | Limpeza de superfície com jato de ar + mão de obra com encargos complementares |  |  |  |  | H |  | 55.63 | 4 | 222.52
| TOTAL : | [8 empty] | 222.52
será admitido um adicional de 75% nos encargos sociais (média entre os adicionais de 50% e 100%)
| ENCARGOS: (88,56% + 75%) = 163,46% | R$ | 15.87
COMP.124 | Limpeza com benzena ou similar para equipamentos e acessórios elétricos em M.T. e B.T. - (trabalho a ser executado nos finais de semana) -ETG 06 | [7 empty] | CJ
COD | DESCRIÇÃO |  |  |  |  | UNI |  | PREÇO UNIT | INDICE | PREÇO TOTAL
EXTRA | BENZINA |  |  |  |  | L |  | 25 | 1 | 25
13 | ESTOPA |  |  |  |  | KG |  | 10 | 1 | 10
88247/sinapi | AUXILIAR ELETRICISTA (com encargos complementares) |  |  |  |  | H |  | 24.32 | 4 | 97.28
| TOTAL : | [8 empty] | 132.28
será admitido um adicional de 75% nos encargos sociais (média entre os adicionais de 50% e 100%)
| ENCARGOS: (88,56% + 75%) = 163,46% | R$ | 15.87
COMP.125 | Limpeza com jato de ar para equipamentos e acessórios elétricos em M.T. e B.T. - (trabalho a ser executado nos finais de semana) - ETG 15 | [7 empty] | CJ
COD | DESCRIÇÃO |  |  |  |  | UNI |  | PREÇO UNIT | INDICE | PREÇO TOTAL
93408 | Limpeza de superfície com jato de ar + mão de obra com encargos complementares |  |  |  |  | H |  | 55.63 | 8 | 445.04
| TOTAL : | [8 empty] | 445.04
será admitido um adicional de 75% nos encargos sociais (média entre os adicionais de 50% e 100%)
| ENCARGOS: (88,56% + 75%) = 163,46% | R$ | 15.87
COMP.126 | Limpeza com benzena ou similar para equipamentos e acessórios elétricos em M.T. e B.T. - (trabalho a ser executado nos finais de semana) -ETG 15 | [7 empty] | CJ
COD | DESCRIÇÃO |  |  |  |  | UNI |  | PREÇO UNIT | INDICE | PREÇO TOTAL
EXTRA | BENZINA |  |  |  |  | L |  | 25 | 2 | 50
13 | ESTOPA |  |  |  |  | KG |  | 10 | 2 | 20
88247/sinapi | AUXILIAR ELETRICISTA (com encargos complementares) |  |  |  |  | H |  | 24.32 | 8 | 194.56
| TOTAL : | [8 empty] | 264.56
será admitido um adicional de 75% nos encargos sociais (média entre os adicionais de 50% e 100%)
| ENCARGOS: (88,56% + 75%) = 163,46% | R$ | 15.87
31.01.01 | Limpeza permanente, transporte e separação de resíduos conforme resolução 307/2002 / MÊS
COD | DESCRIÇÃO |  |  |  |  | UNI |  | PREÇO UNIT | INDICE | PREÇO TOTAL
88316/sinapi | SERVENTE (com encargos complementares) |  |  |  |  | H |  | 18.53 | 90.82 | 1682.89
| TOTAL | [8 empty] | 1682.89
04.01.01 | ADMINISTRAÇÃO LOCAL - TIPO 01 | [8 empty] | MÊS
COD | DESCRIÇÃO |  |  |  |  | UNI |  | PREÇO UNIT | INDICE | PREÇO TOTAL
90778/sinapi | ENGENHEIRO CIVIL PLENO (ENCARGOS COMPLEMENTARES) |  |  |  |  | H | 92.51 |  | 110 | 10176.1
90778/sinapi | ENGENHEIRO ELETRICISTA PLENO (ENCARGOS COMPLEMENTARES) |  |  |  |  | H | 92.51 |  | 220 | 20352.2
88255/sinapi | TECNICO DE EDIFICAÇÕES (ENCARGOS COMPLEMENTARES) |  |  |  |  | H | 29.61 |  | 220 | 6514.2
88255/sinapi | TECNICO DE SEGURANÇA DO TRABALHO (ENCARGOS COMPLEMENTARES) |  |  |  |  | H | 29.61 |  | 220 | 6514.2
90776/sinapi | ENCARREGADO DE TURMA (ENCARGOS COMPLEMENTARES) |  |  |  |  | H | 33.69 |  | 440 | 14823.6
- | DESPESAS DE CONSUMO DO CANTEIRO ( TELEFONE, MATERIAIS DE ESCRITÓRIO E LIMPEZA, MÓVEIS E UTENSÍLIOS, ETC.) |  |  |  |  | CJ | 2% |  | 0 | 1167.61
| TOTAL | [8 empty] | 59547.91
04.01.02 | ADMINISTRAÇÃO LOCAL - TIPO 02 | [8 empty] | MÊS
COD | DESCRIÇÃO |  |  |  |  | UNI |  | PREÇO UNIT | INDICE | PREÇO TOTAL
90778/sinapi | ENGENHEIRO CIVIL PLENO (ENCARGOS COMPLEMENTARES) |  |  |  |  | H | 92.51 |  | 110 | 10176.1
90778/sinapi | ENGENHEIRO ELETRICISTA PLENO (ENCARGOS COMPLEMENTARES) |  |  |  |  | H | 92.51 |  | 220 | 20352.2
88255/sinapi | TECNICO DE EDIFICAÇÕES (ENCARGOS COMPLEMENTARES) |  |  |  |  | H | 29.61 |  | 220 | 6514.2
88255/sinapi | TECNICO DE SEGURANÇA DO TRABALHO (ENCARGOS COMPLEMENTARES) |  |  |  |  | H | 29.61 |  | 220 | 6514.2
90776/sinapi | ENCARREGADO DE TURMA (ENCARGOS COMPLEMENTARES) |  |  |  |  | H | 33.69 |  | 220 | 7411.8
- | DESPESAS DE CONSUMO DO CANTEIRO ( TELEFONE, MATERIAIS DE ESCRITÓRIO E LIMPEZA, MÓVEIS E UTENSÍLIOS, ETC.) |  |  |  |  | CJ | 2% |  | 0 | 1019.37
| TOTAL | [8 empty] | 51987.87
04.01.100 | ADMINISTRAÇÃO LOCAL DURANTE OS 03 MESES DE OBRA | [7 empty] | CJ
COD | DESCRIÇÃO |  |  |  |  | UNI |  | PREÇO UNIT | INDICE | PREÇO TOTAL
04.01.01 | ADMINISTRAÇÃO LOCAL - TIPO 01 |  |  |  |  | MÊS |  | 59547.91 | 3 | 178643.73
04.01.02 | ADMINISTRAÇÃO LOCAL - TIPO 02 |  |  |  |  | MÊS |  | 51987.87 | 4 | 207951.48
| TOTAL | [8 empty] | 386595.21
03.02.02 | INSTALAÇÕES PROVISÓRIAS
COD | DESCRIÇÃO | [6 empty] | PREÇO UNIT | INDICE | PREÇO TOTAL
012199 / | INST. PROV. DE ÁGUA | [6 empty] | 1484.39 | 1 | 1484.39
52032 | CX. D'ÁGUA 1.000 L | [6 empty] | 748.87 | 1 | 748.87
12201 | INST. PROV. ESGOTO | [6 empty] | 1519.94 | 1 | 1519.94
12200 | INST. SANITÁRIA PROV. | [6 empty] | 549.39 | 1 | 549.39
012202 | INST. PROV. FORÇA/LUZ | [6 empty] | 689.61 | 1 | 689.61
TOTAL | [9 empty] | 4992.2
COMP.127 | PROJETO ""AS BUILT"" - 01 prancha - REF 56/SBC | [7 empty] | CJ
005444 | OPERACAO EM CPD DE SOFTWARE CAD (COMPUTER AIDED DESIGN) |  |  |  |  | H |  | 0.32 | 9 | 2.88
008824 | COPIA DE PROJETOS EM ELECTRONIC PLOTTER |  |  |  |  | M2 |  | 13 | 1 | 13
90775/sinapi | DESENHISTA DETALHISTA(com encargos complementares) |  |  |  |  | H |  | 34.1 | 9.279 | 316.41
90778/sinapi | ENGENHEIRO CIVIL PLENO /ARQUITETO PLENO (com encargos complementares) |  |  |  |  | H |  | 92.51 | 1.8558 | 171.68
| TOTAL : | [8 empty] | 503.97
COMP.128 | PROJETO ""AS BUILT"" - 02 pranchas - REF 56/SBC | [7 empty] | CJ
005444 | OPERACAO EM CPD DE SOFTWARE CAD (COMPUTER AIDED DESIGN) |  |  |  |  | H |  | 0.32 | 18 | 5.76
008824 | COPIA DE PROJETOS EM ELECTRONIC PLOTTER |  |  |  |  | M2 |  | 13 | 2 | 26
90775/sinapi | DESENHISTA DETALHISTA(com encargos complementares) |  |  |  |  | H |  | 34.1 | 18.558 | 632.83
90778/sinapi | ENGENHEIRO CIVIL PLENO /ARQUITETO PLENO (com encargos complementares) |  |  |  |  | H |  | 92.51 | 3.7116 | 343.36
| TOTAL : | [8 empty] | 1007.95
COMP.129 | PROJETO ""AS BUILT"" - 03 pranchas - REF 56/SBC | [7 empty] | CJ
005444 | OPERACAO EM CPD DE SOFTWARE CAD (COMPUTER AIDED DESIGN) |  |  |  |  | H |  | 0.32 | 27 | 8.64
008824 | COPIA DE PROJETOS EM ELECTRONIC PLOTTER |  |  |  |  | M2 |  | 13 | 3 | 39
90775/sinapi | DESENHISTA DETALHISTA(com encargos complementares) |  |  |  |  | H |  | 34.1 | 27.837 | 949.24
90778/sinapi | ENGENHEIRO CIVIL PLENO /ARQUITETO PLENO (com encargos complementares) |  |  |  |  | H |  | 92.51 | 5.5674 | 515.04
| TOTAL : | [8 empty] | 1511.92
COMP.130 | PROJETO ""AS BUILT"" - 04 pranchas - REF 56/SBC | [7 empty] | CJ
005444 | OPERACAO EM CPD DE SOFTWARE CAD (COMPUTER AIDED DESIGN) |  |  |  |  | H |  | 0.32 | 36 | 11.52
008824 | COPIA DE PROJETOS EM ELECTRONIC PLOTTER |  |  |  |  | M2 |  | 13 | 4 | 52
90775/sinapi | DESENHISTA DETALHISTA(com encargos complementares) |  |  |  |  | H |  | 34.1 | 37.116 | 1265.66
90778/sinapi | ENGENHEIRO CIVIL PLENO /ARQUITETO PLENO (com encargos complementares) |  |  |  |  | H |  | 92.51 | 7.4232 | 686.72
| TOTAL : | [8 empty] | 2015.9
COMP.131 | PROJETO ""AS BUILT"" - 11 pranchas - REF 56/SBC | [7 empty] | CJ
005444 | OPERACAO EM CPD DE SOFTWARE CAD (COMPUTER AIDED DESIGN) |  |  |  |  | H |  | 0.32 | 99 | 31.68
008824 | COPIA DE PROJETOS EM ELECTRONIC PLOTTER |  |  |  |  | M2 |  | 13 | 11 | 143
90775/sinapi | DESENHISTA DETALHISTA(com encargos complementares) |  |  |  |  | H |  | 34.1 | 102.069 | 3480.55
90778/sinapi | ENGENHEIRO CIVIL PLENO /ARQUITETO PLENO (com encargos complementares) |  |  |  |  | H |  | 92.51 | 20.4138 | 1888.48
| TOTAL : | [8 empty] | 5543.71
CÓDIGO | Desmontagem barracão | [5 empty] | UNI | QUANT./M2 | PREÇO UNIT. | SUB TOTAL
32.01.01 | 210008/3 | Desmontagem barracão |  |  |  |  | M2 | 1 | 51.78 | 51.78
[9 empty] | TOTAL | 51.78
CÓDIGO |  | Desmontagem inst. provisórias
32.02.02 | 210005 | Inst. Prov. Água + Caixa d'água | [5 empty] | 1 | 241.65 | 241.65
| 210003 | Inst. Sanitárias Prov. | [5 empty] | 1 | 339.07 | 339.07
| 210004 | Inst. Prov. Luz e Força | [5 empty] | 1 | 122.73 | 122.73
| 12201/2 | Inst. Prov. Esgoto | [5 empty] | 1 | 759.97 | 759.97
[9 empty] | TOTAL | 1463.42
COMP.132 | Identificação dos circuitos do QGBT/QGBTE | [7 empty] | CJ
COD | DESCRIÇÃO |  |  |  |  | UNI |  | PREÇO UNIT | INDICE | PREÇO TOTAL
88264/sinapi | ELETRICISTA (com encargos complementares) |  |  |  |  | H |  | 23.45 | 2 | 46.9
88247/sinapi | AUXILIAR ELETRICISTA (com encargos complementares) |  |  |  |  | H |  | 19.15 | 2 | 38.3
| TOTAL : | [8 empty] | 85.2