## Início
META 2014.000
CONTRATAÇÃO DE OBRA PARA CONSTRUÇÃO E REQUALIFICAÇÃO DE PASSEIOS NO CAMPUS MANGUINHOS .
A Comissão
Sisplan v 7.3
Sistema de Planejamento
Versão 7.3
Desenvolvido para ser utilizado com o Microsoft® Excel
Elaboração
Engº Paulo Roberto Lagoeiro Jorge
Desenvolvimento
Engº Eduardo Fernando da Silva
Atualizações
Engº Alessandro Eloisio Timoteo
Dúvidas/ Sugestões
DIRAC/ DPO - TELEFAX (0-XX-21) 2590-6348
Esta planilha faz parte integrante do Sistema de Planejamento para Controle de Medição de Obras Licitadas Fundação Oswaldo Cruz FIOCRUZ.
Ministério da Saúde
- MMXI-
Sr. Licitante,
V.Sa. está recebendo uma cópia fiel da planilha destinada à Licitação da obra com o título abaixo descrito.
Para um correto preenchimento da planilha de preços, leia
atentamente as pastas de Ajuda.
Lembramos que esta planilha, deverá ser apresentada impressa em papel timbrado da firma, e, que qualquer alteração nas células restritas, acarretará na eliminação de sua empresa da:

## Ajuda 01
Procedimentos para preenchimento
ITEM | DISCRIMINAÇÃO | UN. | QUANT. | PR. UNIT. | TOTAL | SUBTOTAL
01 | SERVIÇOS PRELIMINARES
1.1 | Levantamento topográfico | UN | 1 | 1 | 1
1.2 | Estudos Geotécnicos | M2 | 2 | 2 | 4
1.3 | Controle mensal da obra | UN | 3 | 3 | 9
1.4 | Controle tecnológico | MÊS | 4 | 4 | 16
| Sub Total |  |  |  |  | 30
| Total Parcial |  |  |  |  | 30
| LDI |  | 0% |  |  | 0
| Total Geral |  |  |  |  | 30
Utilize as células que se encontram destacadas para teste de
funcionabilidade da planilha. Elas serão as únicas que aceitarão
ser modificadas na planilha definitiva.
Quantidade: levantada pela Fiocruz em planta ou "in loco" necessária para execução do item. A firma Licitante deverá verificar no local. Havendo divergências, notificar a Comissão de Licitação, conforme enunciado no Edital. Preço unitário: Informar os valores unitários para cada item. LDI: A Planilha da Composição do LDI deve ser prenchida .O valor do LDI em porcentagem será transferido automaticamente para a planulha de custos. Utilize a tecla TAB para mover-se entre as células. Elas são as únicas disponíveis para alterações.

## Ajuda 02
DESCRIÇÃO | DIAS CORRIDOS |  |  |  | TOTAL
DOS SERVIÇOS | 30 | 60 | 90 | 120
01
SERVIÇOS PRELIMINARES | 7.5 | 7.5 | 7.5 | 7.5 | 30
| 25% | 25% | 25% | 25%
30
279
216
Este é um exemplo de Planilha de Custos, que deverá ser impressa pelo Sisplan. Por haver divergências entre as impressoras, ela poderá sair fora da formatação. Para tanto, aconselhamos que a margem superior seja acrescida em unidades de medida (mm, no caso) até que a formatação obeceça a impressa no edital. O valor correspondente a 30, informado, refere-se às células A1 até A5, que estão em branco para colocação do timbre de sua empresa. Estas informações também servem para o Cronograma Físico Financeiro.
. APENAS nesta posição de cada 30 dias, onde a barra de contagem de tempo estiver presente, deverá ser informada a porcentagem correspondente para a execução do serviço descrito. Digite valores que totalizem 100%. Exemplo: 20%, 30%, 30% e 20%. Você pode colocar qualquer outro valor, contanto que o somatório resulte em 100%, e que seja usado como referência o tempo de execução do serviço naquele período. Utilize a tecla TAB para mover-se entre as células.
Caso o somatório das porcentagens informadas seja diferente de 100%, aparecerá uma mensagem VERIFIQUE, na coluna de total do item em questão. Será necessário, então, uma verificação das porcentagens informadas.

## Ajuda 03
Estas planilhas estão formatadas para serem impressas em qualquer tipo de impressora,
sendo ela matricial, jato de tinta ou a laser.
A formatação das folhas seguem os parâmetros abaixo:
Tipo de Papel: | Carta 8" x 11" | Atenção:
Margem Superior: | 0,00 cm | Antes de iniciar a impressão, visualize as planilhas
Margem Inferior: | 1,50 cm | Caso estejam fora de formatação, favor informar as
Margem Esquerda: | 1,50 cm | medidas ao lado (Arquivo/ Configurar Página/ opções:
Margem Direita | 0,00 cm | Página e Margens)
Cabeçalho: | 1,30 cm | A impressão deverá ser feita em papel timbrado
Rodapé: | 1,30 cm | da firma, não sendo aceita a impressão em outro
papel.
Observação:
Excetuando-se a impressora matricial, poderá ser utilizada folha A4 ou ofício, obedecendo-
se as medidas acima, e, uma largura mínima total de folha de 21,00cm e comprimento míni-
mo total de 27,90cm.
Dúvidas/ Sugestões: Tel: (0-XX-21) 2209-2118

## Ajuda 04
Metodologia de Cáculo do LDI - Lucro e Despesas Indiretas
Os custos mensais com Administração da Obra, Mobilização e Limpeza da Obra encontram-se discriminados
na Planilha Orçamentária, para efeito de cálculo do LDI foram levadas em consideração os seguintes itens :
1 - Despesas Financeiras - Deve ser verificado a necessidade de incluir ou não os encargos referentes as
despesas financeiras.
2 - Administração Central - Deve ser considerado os custos da estrutura administrativa da sede da Construtora
com a obra em questão.
3 - Impostos e Taxas - Devem ser considerados todos os impostos, municipais, estaduais, ou federais, que
incidam sobre o faturamento do contrato.
4 - Lucro - Deve ser considerado um percentual a ser aplicado sobre o valor final orçado.
Modelo de Cálculo do LDI
ITEM |  | DISCRIMINAÇÃO |  |  |  | R$ |  | %
A |  | CUSTO DIRETO |  |  |  | 30
B |  | DESPESAS FINANCEIRAS | [5 empty] | 0.99%
C |  | ADMINISTRAÇÃO CENTRAL | [5 empty] | 4.93%
D |  | SEGUROS, RISCOS E GARANTIAS | [5 empty] | 1.88%
E |  | TRIBUTOS | [5 empty] | 9.65%
F |  | LUCRO | [5 empty] | 8.04%
G |  | PREÇO DE VENDA |  |  |  | 38.3
H |  | % DO LDI | [5 empty] | 29.1%
DE ACORDO COM O ACÓRDÃO Nº 2262/2013 - TCU
Como Faixa Referencial devem ser adotados os seguintes valores na composição do LDI
|  |  | Mínimo | Média | Máximo |  | -
| Despesas Financeiras |  | 0.94% | 0.99% | 1.17% |  | -
| Administração central |  | 3.43% | 4.93% | 6.71% |  | -
| Seguros, riscos e gar. |  | 1.28% | 1.88% | 2.49%
| Lucro |  | 6.74% | 8.04% | 9.4% |  | -
| TRIBUTOS | [5 empty] | -
| COFINS |  | 3,00 | 3,00 | 3,00 |  | -
| PIS |  | 0,65 | 0,65 | 0,65 |  | -
| ISS |  | 1,5 | 1,5 | 1,5
| DESONERAÇÃO |  | 4,50 | 4,50 | 4,50 |  | -
| TOTAL |  | 24.92% | 29.1% | 33.98% |  | -
Fórmula para cálculo do LDI : ((1 + ITEM F) x (1 + ITEM B ) X (1+ITEM C) X (1+ITEM D) / (1 - ITEM E)) - 1
Dúvidas/ Sugestões: Tel: (0-XX-21) 2209-2118

## Planilha
META 2014.000
ANEXO 5 - PLANILHA DE CUSTOS
|  | Data: | 2018-11-14 | Mês Base: |  | 2018-09-01
|  | Título: | CONTRATAÇÃO DE OBRA PARA CONSTRUÇÃO E REQUALIFICAÇÃO
DE PASSEIOS NO CAMPUS MANGUINHOS
Unidade:
Pavilhão:
ORIGEM | CÓDIGO | ITEM | DISCRIMINAÇÃO | UN. | QUANT. | P. UNIT. | TOTAL | SUBTOTAL
|  | 01 | INSTALAÇÕES PROVISÓRIAS / MOBILIZAÇÃO
FIOCRUZ | Comp.67 | 1.1 | Tapume em telha de aço trapezoidal com pintura em uma das faces com 2 demãos de tinta esmalte sintética e placas em acrílico para informação visual, de acordo com projeto (inclusive manutenção) | M2 | 330 | 82.15 | 27109.5
FIOCRUZ | 03.01.01 | 1.2 | Barracão (inclusive manutenção mensal) | M2 | 55 | 388.34 | 21358.7
FIOCRUZ | 03.02.02 | 1.3 | Instalações provisórias (inclusive manut. mensal) - Barracão | CJ | 1 | 5246.91 | 5246.91
FIOCRUZ | 03.03.01 | 1.4 | Placa de obra | UN | 1 | 842.07 | 842.07
SCO | AD19.15.0150 | 1.5 | Container sanitário | UNxMÊS | 13 | 390 | 5070
FIOCRUZ | Comp.71 | 1.6 | Transporte/carga/descarga de container | UN | 5 | 395.97 | 1979.85
FIOCRUZ | 03.02.03 | 1.7 | Instalações provisórias (inclusive manut. mensal) - Container | CJ | 3 | 2855.66 | 8566.98
|  | 1.8 | Apoio a logística
FIOCRUZ | Comp.72 | 1.8.1 | Serviço de ordenamento de transito, com dois profissionais | MÊS | 8 | 8402.8 | 67222.4
SCO | AD19.25.0051 | 1.8.2 | Fechamento de Área de Intervenção com tapumes de madeirite | M | 1331 | 30 | 39930
FIOCRUZ | Comp.73 | 1.8.3 | Tela Tapume, com suporte | M | 495 | 14.69 | 7271.55
FIOCRUZ | Comp.74 | 1.8.4 | Conjunto de superfície + Rampa provisória, i=10%, em chapas de madeira | UN | 2 | 203.12 | 406.24
FIOCRUZ | Comp.75 | 1.8.5 | Cone de sinalização de trânsito 75cm | UN | 15 | 43.23 | 648.45
Cotação | MN IND. E SERV. DE EQUIP. LTDA | 1.8.6 | Placa para divulgação de obras | UN | 1 | 1190 | 1190
FIOCRUZ | Comp.89 | 1.8.7 | Placa de sinalização de obra - acesso pedestres à direita | UN | 1 | 339.8 | 339.8
FIOCRUZ | Comp.89 | 1.8.8 | Placa de sinalização de obra - acesso pedestres à esquerda | UN | 1 | 339.8 | 339.8
FIOCRUZ | Comp.89 | 1.8.9 | Placa de sinalização de obra - trecho em obras | UN | 2 | 339.8 | 679.6
FIOCRUZ | Comp.89 | 1.8.10 | Placa de sinalização de obra - obras a 100m | UN | 1 | 339.8 | 339.8
FIOCRUZ | Comp.90 | 1.8.11 | Placa de sinalização de obra - mão dupla | UN | 2 | 404.83 | 809.66
FIOCRUZ | Comp.90 | 1.8.12 | Placa de sinalização de obra - sentido único | UN | 2 | 404.83 | 809.66
FIOCRUZ | Comp.90 | 1.8.13 | Placa de sinalização de obra - sentido proibido | UN | 2 | 404.83 | 809.66
Cotação | MN IND. E SERV. DE EQUIP. LTDA | 1.8.14 | Placa de sinalização de obra - direcional para veículos | UN | 1 | 1100 | 1100
FIOCRUZ | Comp.90 | 1.8.15 | Placa de sinalização de obra - sentidos para pedestres | UN | 1 | 404.83 | 404.83
|  |  | Sub Total |  |  |  |  | 192475.46
|  | 02 | ADMINISTRAÇÃO
FIOCRUZ | 04.01.100 | 2.1 | Administração | CJ | 1 | 694778.4 | 694778.4
|  |  | Sub Total |  |  |  |  | 694778.4
|  | 03 | DEMOLIÇÕES
|  | 3.1 | TRECHO D
FIOCRUZ | Comp.01 | 3.1.1 | Remoção meio-fio em granito (com reaproveitamento) | M | 131 | 8.96 | 1173.76
FIOCRUZ | Comp.01 | 3.1.2 | Meio-fio em concreto | M | 25 | 8.96 | 224
FIOCRUZ | Comp.01 | 3.1.3 | Tento em concreto pré-moldado | M | 40 | 8.96 | 358.4
SINAPI | 96332 | 3.1.4 | Pavimentação em concreto | M3 | 9 | 264.11 | 2376.99
SINAPI | 96332 | 3.1.5 | Pavimentação em blocos de concreto | M3 | 0.6 | 264.11 | 158.47
SINAPI | 97635 | 3.1.6 | Remoção blocos sextavados em via | M3 | 13 | 13.8 | 179.4
SINAPI | 97635 | 3.1.7 | Remoção blocos sextavados em via (com reaproveitamento) | M2 | 14 | 13.8 | 193.2
SINAPI | 97635 | 3.1.8 | Remoção blocos intertravados em passeio (com reaproveitamento) | M2 | 16 | 13.8 | 220.8
FIOCRUZ | Comp.02 | 3.1.9 | Remover placa | UN | 4 | 16.61 | 66.44
FIOCRUZ | Comp.02 | 3.1.10 | Remover placa (com reaproveitamento) | UN | 2 | 16.61 | 33.22
FIOCRUZ | Comp.03 | 3.1.11 | Remover lixeira (com reaproveitamento) | UN | 4 | 16.61 | 66.44
FIOCRUZ | Comp.04 | 3.1.12 | Destinação dos resíduos para locais licenciados, inclusive: identificação, quantificação e classificação dos mesmos de acordo com as diretrizes da resolução 307 de 5 de julho | M3 | 46.28 | 112.65 | 5213.44
|  | 3.2 | TRECHO C
FIOCRUZ | Comp.01 | 3.2.1 | Remoção meio-fio em granito (com reaproveitamento) | M | 130 | 8.96 | 1164.8
SINAPI | 97635 | 3.2.2 | Remoção blocos sextavados em via | M2 | 5.6 | 13.8 | 77.28
SINAPI | 97635 | 3.2.3 | Remoção blocos sextavados em via (com reaproveitamento) | M2 | 4.2 | 13.8 | 57.96
FIOCRUZ | Comp.02 | 3.2.4 | Remover placa | UN | 2 | 16.61 | 33.22
FIOCRUZ | Comp.02 | 3.2.5 | Remover placa (com reaproveitamento) | UN | 1 | 16.61 | 16.61
FIOCRUZ | Comp.03 | 3.2.6 | Remover lixeira (com reaproveitamento) | UN | 2 | 16.61 | 33.22
FIOCRUZ | Comp.04 | 3.2.7 | Destinação dos resíduos para locais licenciados, inclusive: identificação, quantificação e classificação dos mesmos de acordo com as diretrizes da resolução 307 de 5 de julho | M3 | 7.41 | 112.65 | 834.74
|  | 3.3 | TRECHO B
FIOCRUZ | Comp.01 | 3.3.1 | Remoção meio-fio em granito (com reaproveitamento) | M | 348 | 8.96 | 3118.08
FIOCRUZ | Comp.01 | 3.3.2 | Tento em concreto pré-moldado | M | 18 | 8.96 | 161.28
SINAPI | 96332 | 3.3.3 | Pavimentação em concreto em passeio | M3 | 2.4 | 264.11 | 633.86
SINAPI | 96332 | 3.3.4 | Pavimentação em concreto em via | M3 | 2.7 | 264.11 | 713.1
SINAPI | 97635 | 3.3.5 | Remoção blocos sextavados em via (com reaproveitamento) | M2 | 210 | 13.8 | 2898
SINAPI | 97635 | 3.3.6 | Remoção blocos sextavados em via | M2 | 16.6 | 13.8 | 229.08
FIOCRUZ | Comp.02 | 3.3.7 | Remover placa | UN | 1 | 16.61 | 16.61
FIOCRUZ | Comp.02 | 3.3.8 | Remover placa (com reaproveitamento) | UN | 2 | 16.61 | 33.22
FIOCRUZ | Comp.03 | 3.3.9 | Remover lixeira (com reaproveitamento) | UN | 5 | 16.61 | 83.05
FIOCRUZ | Comp.67 | 3.3.10 | Remoção de torneira | UN | 1 | 13.19 | 13.19
FIOCRUZ | Comp.68 | 3.3.11 | Remoção abrigo de ônibus | UN | 1 | 127.59 | 127.59
SINAPI | 96332 | 3.3.12 | Demolição quebra-molas | M3 | 1.4 | 264.11 | 369.75
FIOCRUZ | Comp.04 | 3.3.13 | Destinação dos resíduos para locais licenciados, inclusive: identificação, quantificação e classificação dos mesmos de acordo com as diretrizes da resolução 307 de 5 de julho | M3 | 31.2 | 112.65 | 3514.68
|  | 3.4 | TRECHO A
FIOCRUZ | Comp.01 | 3.4.1 | Remoção meio-fio em granito | M | 285 | 8.96 | 2553.6
FIOCRUZ | Comp.01 | 3.4.2 | Tento em concreto pré-moldado | M | 215 | 8.96 | 1926.4
FIOCRUZ | Comp.01 | 3.4.3 | Tento em concreto moldado in loco | M | 25 | 8.96 | 224
SINAPI | 96332 | 3.4.4 | Pavimentação em concreto | M3 | 43 | 264.11 | 11356.73
SINAPI | 97635 | 3.4.5 | Remoção blocos sextavados em via (com reaproveitamento) | M2 | 14.5 | 13.8 | 200.1
SINAPI | 97635 | 3.4.6 | Remoção blocos intertravados em passeio (com reaproveitamento) | M2 | 10 | 13.8 | 138
SBC | 22710 | 3.4.7 | Remoção de placas podotáteis | M2 | 2 | 22.93 | 45.86
SINAPI | 96332 | 3.4.8 | Escada em concreto | M3 | 3.5 | 264.11 | 924.39
FIOCRUZ | Comp.02 | 3.4.9 | Remover placa | UN | 8 | 16.61 | 132.88
FIOCRUZ | Comp.02 | 3.4.10 | Remover placa (com reaproveitamento) | UN | 4 | 16.61 | 66.44
FIOCRUZ | Comp.03 | 3.4.11 | Remover lixeira (com reaproveitamento) | UN | 2 | 16.61 | 33.22
FIOCRUZ | Comp.37 | 3.4.12 | Remover suporte para faixa (com reaproveitamento) | CJ | 1 | 33.21 | 33.21
FIOCRUZ | Comp.04 | 3.4.13 | Destinação dos resíduos para locais licenciados, inclusive: identificação, quantificação e classificação dos mesmos de acordo com as diretrizes da resolução 307 de 5 de julho | M3 | 81.9 | 112.65 | 9226.04
|  |  | Sub Total |  |  |  |  | 51254.75
|  | 04 | SERVIÇOS COMPLEMENTARES
|  | 4.1 | Pavimentação
SINAPI | 5867 | 4.1.1 | Rolo compatador chapa lisa 7,5T com operador - HORA PRODUTIVA | H | 240 | 96.61 | 23186.4
SINAPI | 5869 | 4.1.2 | Rolo compatador chapa lisa 7,5T com operador - HORA IMPRODUTIVA | H | 360 | 45.83 | 16498.8
SINAPI | 73891/1 | 4.1.3 | Esgotamento de vala | H | 44 | 6.18 | 271.92
|  | 4.2 | Controle tecnológico do concreto
SCO | AD34.15.0050 | 4.2.1 | Trecho D | M3 | 67.49 | 27.52 | 1857.32
SCO | AD34.15.0050 | 4.2.2 | Trecho C | M3 | 46.62 | 27.52 | 1282.98
SCO | AD34.15.0050 | 4.2.3 | Trecho B | M3 | 63.26 | 27.52 | 1740.92
SCO | AD34.15.0050 | 4.2.4 | Trecho A | M3 | 50.11 | 27.52 | 1379.03
|  | 4.3 | Ensaios
SCO | AD04.05.0053 | 4.3.1 | Ensaio de granulometria por peneiramento (CBR) | UN | 4 | 262.01 | 1048.04
SCO | AD34.35.0850 | 4.3.2 | Ensaio para determinacao do Indice Suporte California (CBR) - 3 pontos - obtido com energia Proctor Intermediario, atraves de, no minimo, 5 corpos de prova | UN | 4 | 897.3 | 3589.2
SCO | AD04.05.0550 | 4.3.3 | Ensaio de teor de umidade | UN | 4 | 52.04 | 208.16
SCO | AD04.05.0325 | 4.3.4 | Ensaio de massa específica in situ | UN | 4 | 55.63 | 222.52
|  |  | Sub Total |  |  |  |  | 51285.29
|  | 05 | ESTRUTURA
|  | 5.1 | TRECHO D
|  | 5.1.1 | Tampa de PV em concreto armado - 02 unid
SINAPI | 78879 | 5.1.1.1 | Forn. e montagem de formas de madeira para o concreto magro, inclusive aplicação de desmoldante | M2 | 0.38 | 42.42 | 16.12
SINAPI | 92916 | 5.1.1.2 | Forn. e montagem de armadura de aço para os blocos, CA-50-A ø6.3 mm, inclusive corte, dobra na obra e arame cozido duplo trançado. | KG | 1.22 | 9.61 | 11.72
FIOCRUZ | Comp.05 | 5.1.1.3 | Concreto estrutural usinado C30, inclusive preparo, lançamento e cura. | M3 | 0.06 | 379.01 | 22.74
|  | 5.1.2 | ESCADA
SINAPI | 73686 | 5.1.2.1 | Locação da obra | M2 | 8.64 | 19.3 | 166.75
SINAPI | 74077/3 | 5.1.2.2 | Execução de gabarito | M2 | 8.64 | 5.53 | 47.78
SINAPI | 93358 | 5.1.2.3 | Escavação manual de vala em solo de 1º categoria, profundidade até 1,50 m. | M3 | 2.93 | 74.61 | 218.61
SBC | 20656 | 5.1.2.4 | Apiloamento de Vala | M2 | 8.64 | 35.99 | 310.95
SINAPI | 78879 | 5.1.2.5 | Forn. e montagem de formas de madeira para o concreto magro, inclusive aplicação de desmoldante | M2 | 0.7 | 42.42 | 29.69
SINAPI | 94968 | 5.1.2.6 | Lastro de concreto não estrutural com acréscimo no perímetro de 10 cm e espessura de 5 cm. | M3 | 0.43 | 238.6 | 102.6
SINAPI | 68053 | 5.1.2.7 | Fornecimento e execução de lona plástica | M2 | 8.64 | 5.59 | 48.3
SINAPI | 78879 | 5.1.2.8 | Forn. e montagem de formas de madeira para a escada, inclusive aplicação de desmoldante | M2 | 4 | 42.42 | 169.68
SINAPI | 92916 | 5.1.2.9 | Forn. e montagem de armadura de aço para os blocos, CA-50-A ø6.3 mm, inclusive corte, dobra na obra e arame cozido duplo trançado. | KG | 30 | 9.61 | 288.3
SINAPI | 92917 | 5.1.2.10 | Forn. e montagem de armadura de aço para as estacas, CA-50-A ø8.0 mm, inclusive corte, dobra na obra e arame cozido duplo trançado. | KG | 30 | 8.92 | 267.6
FIOCRUZ | Comp.05 | 5.1.2.11 | Concreto estrutural usinado C30, inclusive preparo, lançamento e cura. | M3 | 1.5 | 379.01 | 568.52
SINAPI | 96995 | 5.1.2.12 | Reaterro compactado manual | M3 | 0.99 | 45.22 | 44.77
FIOCRUZ | Comp.04 | 5.1.2.13 | Destinação dos resíduos para locais licenciados, inclusive: identificação, quantificação e classificação dos mesmos de acordo com as diretrizes da resolução 307 de 5 de julho | M3 | 1.29 | 112.65 | 145.32
|  | 5.1.3 | CONTENÇÃO 5
SINAPI | 73686 | 5.1.3.1 | Locação da obra | M2 | 3.78 | 19.3 | 72.95
SINAPI | 74077/3 | 5.1.3.2 | Execução de gabarito | M2 | 3.78 | 5.53 | 20.9
SINAPI | 93358 | 5.1.3.3 | Escavação manual de vala em solo de 1º categoria, profundidade até 1,50 m. | M3 | 3.15 | 74.61 | 235.02
SBC | 20656 | 5.1.3.4 | Apiloamento de Vala | M2 | 3.78 | 35.99 | 136.04
SINAPI | 78879 | 5.1.3.5 | Forn. e montagem de formas de madeira para o concreto magro, inclusive aplicação de desmoldante | M2 | 0.57 | 42.42 | 24.18
SINAPI | 94968 | 5.1.3.6 | Lastro de concreto não estrutural com acréscimo no perímetro de 10 cm e espessura de 5 cm. | M3 | 0.2 | 238.6 | 47.72
SINAPI | 68053 | 5.1.3.7 | Fornecimento e execução de lona plástica | M2 | 3.94 | 5.59 | 22.02
SINAPI | 78879 | 5.1.3.8 | Forn. e montagem de formas de madeira para contenção, inclusive aplicação de desmoldante | M2 | 9.44 | 42.42 | 400.44
SINAPI | 92916 | 5.1.3.9 | Forn. e montagem de armadura de aço para os blocos, CA-50-A ø6.3 mm, inclusive corte, dobra na obra e arame cozido duplo trançado. | KG | 22 | 9.61 | 211.42
SINAPI | 92917 | 5.1.3.10 | Forn. e montagem de armadura de aço para as estacas, CA-50-A ø8.0 mm, inclusive corte, dobra na obra e arame cozido duplo trançado. | KG | 36 | 8.92 | 321.12
FIOCRUZ | Comp.05 | 5.1.3.11 | Concreto estrutural usinado C30, inclusive preparo, lançamento e cura. | M3 | 1.06 | 379.01 | 401.75
SINAPI | 83669 | 5.1.3.12 | Fornecimento e Execução Bindim | M2 | 7.1 | 8.15 | 57.87
SINAPI | 94342 | 5.1.3.13 | Camada de Areia | M3 | 0.38 | 96.68 | 36.74
FIOCRUZ | Comp.06 | 5.1.3.14 | Camada de Brita 2 | M3 | 0.38 | 170.38 | 64.74
SCO | CI14.05.0800 | 5.1.3.15 | Impermeabilização Igol2 | M2 | 18.06 | 8.65 | 156.22
SINAPI | 89511 | 5.1.3.16 | Tubo Ø75mm L=40cm - 04 UNID | M | 1.6 | 27.57 | 44.11
FIOCRUZ | Comp.13 | 5.1.3.17 | Junta Plastica de PVC | M | 4.73 | 8.79 | 41.58
SINAPI | 96995 | 5.1.3.18 | Reaterro compactado manual | M3 | 1.89 | 45.22 | 85.47
FIOCRUZ | Comp.04 | 5.1.3.19 | Destinação dos resíduos para locais licenciados, inclusive: identificação, quantificação e classificação dos mesmos de acordo com as diretrizes da resolução 307 de 5 de julho | M3 | 1.63 | 112.65 | 183.62
|  | 5.1.4 | CONTENÇÃO 6
SINAPI | 73686 | 5.1.4.1 | Locação da obra | M2 | 6.94 | 19.3 | 133.94
SINAPI | 74077/3 | 5.1.4.2 | Execução de gabarito | M2 | 6.94 | 5.53 | 38.38
SINAPI | 93358 | 5.1.4.3 | Escavação manual de vala em solo de 1º categoria, profundidade até 1,50 m. | M3 | 5.77 | 74.61 | 430.5
SBC | 20656 | 5.1.4.4 | Apiloamento de Vala | M2 | 6.94 | 35.99 | 249.77
SINAPI | 78879 | 5.1.4.5 | Forn. e montagem de formas de madeira para o concreto magro, inclusive aplicação de desmoldante | M2 | 0.97 | 42.42 | 41.15
SINAPI | 94968 | 5.1.4.6 | Lastro de concreto não estrutural com acréscimo no perímetro de 10 cm e espessura de 5 cm. | M3 | 0.35 | 238.6 | 83.51
SINAPI | 68053 | 5.1.4.7 | Fornecimento e execução de lona plástica | M2 | 7.1 | 5.59 | 39.69
SINAPI | 78879 | 5.1.4.8 | Forn. e montagem de formas de madeira para contenção | M2 | 9.44 | 42.42 | 400.44
SINAPI | 92916 | 5.1.4.9 | Forn. e montagem de armadura de aço para os blocos, CA-50-A ø6.3 mm, inclusive corte, dobra na obra e arame cozido duplo trançado. | KG | 41 | 9.61 | 394.01
SINAPI | 92917 | 5.1.4.10 | Forn. e montagem de armadura de aço para as estacas, CA-50-A ø8.0 mm, inclusive corte, dobra na obra e arame cozido duplo trançado. | KG | 65 | 8.92 | 579.8
FIOCRUZ | Comp.05 | 5.1.4.11 | Concreto estrutural usinado C30, inclusive preparo, lançamento e cura. | M3 | 1.06 | 379.01 | 401.75
SINAPI | 83669 | 5.1.4.12 | Fornecimento e Execução Bindim | M2 | 13.01 | 8.15 | 106.03
SINAPI | 94342 | 5.1.4.13 | Camada de Areia | M3 | 0.69 | 96.68 | 66.71
FIOCRUZ | Comp.06 | 5.1.4.14 | Camada de Brita 2 | M3 | 0.69 | 170.38 | 117.56
SCO | CI14.05.0800 | 5.1.4.15 | Impermeabilização Igol2 | M2 | 18.06 | 8.65 | 156.22
SINAPI | 89511 | 5.1.4.16 | Tubo Ø75mm L=40cm - 06 UNID | M | 2.4 | 27.57 | 66.17
FIOCRUZ | Comp.13 | 5.1.4.17 | Junta Plastica de PVC | M | 8.67 | 8.79 | 76.21
SINAPI | 96995 | 5.1.4.18 | Reaterro compactado manual | M3 | 4.35 | 45.22 | 196.71
FIOCRUZ | Comp.04 | 5.1.4.19 | Destinação dos resíduos para locais licenciados, inclusive: identificação, quantificação e classificação dos mesmos de acordo com as diretrizes da resolução 307 de 5 de julho | M3 | 1.84 | 112.65 | 207.28
|  | 5.1.5 | CONTENÇÃO 7
SINAPI | 73686 | 5.1.5.1 | Locação da obra | M2 | 10.5 | 19.3 | 202.65
SINAPI | 74077/3 | 5.1.5.2 | Execução de gabarito | M2 | 10.5 | 5.53 | 58.07
SINAPI | 93358 | 5.1.5.3 | Escavação manual de vala em solo de 1º categoria, profundidade até 1,50 m. | M3 | 6.75 | 74.61 | 503.62
SBC | 20656 | 5.1.5.4 | Apiloamento de Vala | M2 | 10.5 | 35.99 | 377.9
SINAPI | 78879 | 5.1.5.5 | Forn. e montagem de formas de madeira para o concreto magro, inclusive aplicação de desmoldante | M2 | 1.59 | 42.42 | 67.45
SINAPI | 94968 | 5.1.5.6 | Lastro de concreto não estrutural com acréscimo no perímetro de 10 cm e espessura de 5 cm. | M3 | 0.53 | 238.6 | 126.46
SINAPI | 68053 | 5.1.5.7 | Fornecimento e execução de lona plástica | M2 | 10.64 | 5.59 | 59.48
SINAPI | 78879 | 5.1.5.8 | Forn. e montagem de formas de madeira para contenção, inclusive aplicação de desmoldante | M2 | 22.86 | 42.42 | 969.72
SINAPI | 92916 | 5.1.5.9 | Forn. e montagem de armadura de aço para os blocos, CA-50-A ø6.3 mm, inclusive corte, dobra na obra e arame cozido duplo trançado. | KG | 63 | 9.61 | 605.43
SINAPI | 92917 | 5.1.5.10 | Forn. e montagem de armadura de aço para as estacas, CA-50-A ø8.0 mm, inclusive corte, dobra na obra e arame cozido duplo trançado. | KG | 95 | 8.92 | 847.4
FIOCRUZ | Comp.05 | 5.1.5.11 | Concreto estrutural usinado C30, inclusive preparo, lançamento e cura. | M3 | 2.7 | 379.01 | 1023.33
SINAPI | 83669 | 5.1.5.12 | Fornecimento e Execução Bindim | M2 | 18 | 8.15 | 146.7
SINAPI | 94342 | 5.1.5.13 | Camada de Areia | M3 | 0.9 | 96.68 | 87.01
FIOCRUZ | Comp.06 | 5.1.5.14 | Camada de Brita 2 | M3 | 0.9 | 170.38 | 153.34
SCO | CI14.05.0800 | 5.1.5.15 | Impermeabilização Igol2 | M2 | 18.06 | 8.65 | 156.22
SINAPI | 89511 | 5.1.5.16 | Tubo Ø75mm L=40cm - 11 UNID | M | 4.4 | 27.57 | 121.31
FIOCRUZ | Comp.13 | 5.1.5.17 | Junta Plastica de PVC | M | 15 | 8.79 | 131.85
SINAPI | 96995 | 5.1.5.18 | Reaterro compactado manual | M3 | 3.52 | 45.22 | 159.17
FIOCRUZ | Comp.04 | 5.1.5.19 | Destinação dos resíduos para locais licenciados, inclusive: identificação, quantificação e classificação dos mesmos de acordo com as diretrizes da resolução 307 de 5 de julho | M3 | 4.2 | 112.65 | 473.13
|  | 5.1.6 | CONTENÇÃO 8
SINAPI | 73686 | 5.1.6.1 | Locação da obra | M2 | 9.8 | 19.3 | 189.14
SINAPI | 74077/3 | 5.1.6.2 | Execução de gabarito | M2 | 9.8 | 5.53 | 54.19
SINAPI | 93358 | 5.1.6.3 | Escavação manual de vala em solo de 1º categoria, profundidade até 1,50 m. | M3 | 6.3 | 74.61 | 470.04
SBC | 20656 | 5.1.6.4 | Apiloamento de Vala | M2 | 9.8 | 35.99 | 352.7
SINAPI | 78879 | 5.1.6.5 | Forn. e montagem de formas de madeira para o concreto magro, inclusive aplicação de desmoldante | M2 | 1.49 | 42.42 | 63.21
SINAPI | 94968 | 5.1.6.6 | Lastro de concreto não estrutural com acréscimo no perímetro de 10 cm e espessura de 5 cm. | M3 | 0.5 | 238.6 | 119.3
SINAPI | 68053 | 5.1.6.7 | Fornecimento e execução de lona plástica | M2 | 9.94 | 5.59 | 55.56
SINAPI | 78879 | 5.1.6.8 | Forn. e montagem de formas de madeira para contenção, inclusive aplicação de desmoldante | M2 | 22.86 | 42.42 | 969.72
SINAPI | 92916 | 5.1.6.9 | Forn. e montagem de armadura de aço para os blocos, CA-50-A ø6.3 mm, inclusive corte, dobra na obra e arame cozido duplo trançado. | KG | 63 | 9.61 | 605.43
SINAPI | 92917 | 5.1.6.10 | Forn. e montagem de armadura de aço para as estacas, CA-50-A ø8.0 mm, inclusive corte, dobra na obra e arame cozido duplo trançado. | KG | 95 | 8.92 | 847.4
FIOCRUZ | Comp.05 | 5.1.6.11 | Concreto estrutural usinado C30, inclusive preparo, lançamento e cura. | M3 | 2.7 | 379.01 | 1023.33
SINAPI | 83669 | 5.1.6.12 | Fornecimento e Execução Bindim | M2 | 16.8 | 8.15 | 136.92
SINAPI | 94342 | 5.1.6.13 | Camada de Areia | M3 | 0.84 | 96.68 | 81.21
FIOCRUZ | Comp.06 | 5.1.6.14 | Camada de Brita 2 | M3 | 0.84 | 170.38 | 143.12
SCO | CI14.05.0800 | 5.1.6.15 | Impermeabilização Igol2 | M2 | 18.06 | 8.65 | 156.22
SINAPI | 89511 | 5.1.6.16 | Tubo Ø75mm L=40cm - 10 UNID | M | 4 | 27.57 | 110.28
FIOCRUZ | Comp.13 | 5.1.6.17 | Junta Plastica de PVC | M | 14 | 8.79 | 123.06
SINAPI | 96995 | 5.1.6.18 | Reaterro compactado manual | M3 | 3.1 | 45.22 | 140.18
FIOCRUZ | Comp.04 | 5.1.6.19 | Destinação dos resíduos para locais licenciados, inclusive: identificação, quantificação e classificação dos mesmos de acordo com as diretrizes da resolução 307 de 5 de julho | M3 | 4.16 | 112.65 | 468.62
|  | 5.1.7 | CONTENÇÃO 9
SINAPI | 73686 | 5.1.7.1 | Locação da obra | M2 | 9.6 | 19.3 | 185.28
SINAPI | 74077/3 | 5.1.7.2 | Execução de gabarito | M2 | 9.6 | 5.53 | 53.09
SINAPI | 93358 | 5.1.7.3 | Escavação manual de vala em solo de 1º categoria, profundidade até 1,50 m. | M3 | 5.76 | 74.61 | 429.75
SBC | 20656 | 5.1.7.4 | Apiloamento de Vala | M2 | 9.6 | 35.99 | 345.5
SINAPI | 78879 | 5.1.7.5 | Forn. e montagem de formas de madeira para o concreto magro, inclusive aplicação de desmoldante | M2 | 1.46 | 42.42 | 61.93
SINAPI | 94968 | 5.1.7.6 | Lastro de concreto não estrutural com acréscimo no perímetro de 10 cm e espessura de 5 cm. | M3 | 0.49 | 238.6 | 116.91
SINAPI | 68053 | 5.1.7.7 | Fornecimento e execução de lona plástica | M2 | 9.74 | 5.59 | 54.45
SINAPI | 78879 | 5.1.7.8 | Forn. e montagem de formas de madeira para contenção, inclusive aplicação de desmoldante | M2 | 19.21 | 42.42 | 814.89
SINAPI | 92916 | 5.1.7.9 | Forn. e montagem de armadura de aço para os blocos, CA-50-A ø6.3 mm, inclusive corte, dobra na obra e arame cozido duplo trançado. | KG | 51 | 9.61 | 490.11
SINAPI | 92917 | 5.1.7.10 | Forn. e montagem de armadura de aço para as estacas, CA-50-A ø8.0 mm, inclusive corte, dobra na obra e arame cozido duplo trançado. | KG | 76 | 8.92 | 677.92
FIOCRUZ | Comp.05 | 5.1.7.11 | Concreto estrutural usinado C30, inclusive preparo, lançamento e cura. | M3 | 2.36 | 379.01 | 894.46
SINAPI | 83669 | 5.1.7.12 | Fornecimento e Execução Bindim | M2 | 15.78 | 8.15 | 128.61
SINAPI | 94342 | 5.1.7.13 | Camada de Areia | M3 | 0.82 | 96.68 | 79.28
FIOCRUZ | Comp.06 | 5.1.7.14 | Camada de Brita 2 | M3 | 0.82 | 170.38 | 139.71
SCO | CI14.05.0800 | 5.1.7.15 | Impermeabilização Igol2 | M2 | 18.06 | 8.65 | 156.22
SINAPI | 89511 | 5.1.7.16 | Tubo Ø75mm L=40cm - 10 UNID | M | 4 | 27.57 | 110.28
FIOCRUZ | Comp.13 | 5.1.7.17 | Junta Plastica de PVC | M | 13.72 | 8.79 | 120.6
SINAPI | 96995 | 5.1.7.18 | Reaterro compactado manual | M3 | 2.92 | 45.22 | 132.04
FIOCRUZ | Comp.04 | 5.1.7.19 | Destinação dos resíduos para locais licenciados, inclusive: identificação, quantificação e classificação dos mesmos de acordo com as diretrizes da resolução 307 de 5 de julho | M3 | 3.7 | 112.65 | 416.81
|  | 5.1.8 | CONTENÇÃO 10
SINAPI | 73686 | 5.1.8.1 | Locação da obra | M2 | 3.92 | 19.3 | 75.66
SINAPI | 74077/3 | 5.1.8.2 | Execução de gabarito | M2 | 3.92 | 5.53 | 21.68
SINAPI | 93358 | 5.1.8.3 | Escavação manual de vala em solo de 1º categoria, profundidade até 1,50 m. | M3 | 2.35 | 74.61 | 175.33
SBC | 20656 | 5.1.8.4 | Apiloamento de Vala | M2 | 3.92 | 35.99 | 141.08
SINAPI | 78879 | 5.1.8.5 | Forn. e montagem de formas de madeira para o concreto magro, inclusive aplicação de desmoldante | M2 | 0.65 | 42.42 | 27.57
SINAPI | 94968 | 5.1.8.6 | Lastro de concreto não estrutural com acréscimo no perímetro de 10 cm e espessura de 5 cm. | M3 | 0.2 | 238.6 | 47.72
SINAPI | 68053 | 5.1.8.7 | Fornecimento e execução de lona plástica | M2 | 4.06 | 5.59 | 22.7
SINAPI | 78879 | 5.1.8.8 | Forn. e montagem de formas de madeira para contenção, inclusive aplicação de desmoldante | M2 | 19.21 | 42.42 | 814.89
SINAPI | 92916 | 5.1.8.9 | Forn. e montagem de armadura de aço para os blocos, CA-50-A ø6.3 mm, inclusive corte, dobra na obra e arame cozido duplo trançado. | KG | 21 | 9.61 | 201.81
SINAPI | 92917 | 5.1.8.10 | Forn. e montagem de armadura de aço para as estacas, CA-50-A ø8.0 mm, inclusive corte, dobra na obra e arame cozido duplo trançado. | KG | 32 | 8.92 | 285.44
FIOCRUZ | Comp.05 | 5.1.8.11 | Concreto estrutural usinado C30, inclusive preparo, lançamento e cura. | M3 | 0.96 | 379.01 | 363.85
SINAPI | 83669 | 5.1.8.12 | Fornecimento e Execução Bindim | M2 | 6.44 | 8.15 | 52.49
SINAPI | 94342 | 5.1.8.13 | Camada de Areia | M3 | 0.34 | 96.68 | 32.87
FIOCRUZ | Comp.06 | 5.1.8.14 | Camada de Brita 2 | M3 | 0.34 | 170.38 | 57.93
SCO | CI14.05.0800 | 5.1.8.15 | Impermeabilização Igol2 | M2 | 18.06 | 8.65 | 156.22
SINAPI | 89511 | 5.1.8.16 | Tubo Ø75mm L=40cm - 04 UNID | M | 1.6 | 27.57 | 44.11
FIOCRUZ | Comp.13 | 5.1.8.17 | Junta Plastica de PVC | M | 5.6 | 8.79 | 49.22
SINAPI | 96995 | 5.1.8.18 | Reaterro compactado manual | M3 | 1.19 | 45.22 | 53.81
FIOCRUZ | Comp.04 | 5.1.8.19 | Destinação dos resíduos para locais licenciados, inclusive: identificação, quantificação e classificação dos mesmos de acordo com as diretrizes da resolução 307 de 5 de julho | M3 | 1.51 | 112.65 | 170.1
|  | 5.1.9 | CONTENÇÃO 11
SINAPI | 73686 | 5.1.9.1 | Locação da obra | M2 | 3.3 | 19.3 | 63.69
SINAPI | 74077/3 | 5.1.9.2 | Execução de gabarito | M2 | 3.3 | 5.53 | 18.25
SINAPI | 93358 | 5.1.9.3 | Escavação manual de vala em solo de 1º categoria, profundidade até 1,50 m. | M3 | 1.49 | 74.61 | 111.17
SBC | 20656 | 5.1.9.4 | Apiloamento de Vala | M2 | 3.3 | 35.99 | 118.77
SINAPI | 78879 | 5.1.9.5 | Forn. e montagem de formas de madeira para o concreto magro, inclusive aplicação de desmoldante | M2 | 0.68 | 42.42 | 28.85
SINAPI | 94968 | 5.1.9.6 | Lastro de concreto não estrutural com acréscimo no perímetro de 10 cm e espessura de 5 cm. | M3 | 0.17 | 238.6 | 40.56
SINAPI | 68053 | 5.1.9.7 | Fornecimento e execução de lona plástica | M2 | 3.41 | 5.59 | 19.06
SINAPI | 78879 | 5.1.9.8 | Forn. e montagem de formas de madeira para contenção, inclusive aplicação de desmoldante | M2 | 6.6 | 42.42 | 279.97
SINAPI | 92916 | 5.1.9.9 | Forn. e montagem de armadura de aço para os blocos, CA-50-A ø6.3 mm, inclusive corte, dobra na obra e arame cozido duplo trançado. | KG | 19 | 9.61 | 182.59
SINAPI | 92917 | 5.1.9.10 | Forn. e montagem de armadura de aço para as estacas, CA-50-A ø8.0 mm, inclusive corte, dobra na obra e arame cozido duplo trançado. | KG | 30 | 8.92 | 267.6
FIOCRUZ | Comp.05 | 5.1.9.11 | Concreto estrutural usinado C30, inclusive preparo, lançamento e cura. | M3 | 0.77 | 379.01 | 291.84
SINAPI | 83669 | 5.1.9.12 | Fornecimento e Execução Bindim | M2 | 5.1 | 8.15 | 41.57
SINAPI | 94342 | 5.1.9.13 | Camada de Areia | M3 | 0.24 | 96.68 | 23.2
FIOCRUZ | Comp.06 | 5.1.9.14 | Camada de Brita 2 | M3 | 0.24 | 170.38 | 40.89
SCO | CI14.05.0800 | 5.1.9.15 | Impermeabilização Igol2 | M2 | 18.06 | 8.65 | 156.22
SINAPI | 89511 | 5.1.9.16 | Tubo Ø75mm L=40cm - 05 UNID | M | 2 | 27.57 | 55.14
FIOCRUZ | Comp.13 | 5.1.9.17 | Junta Plastica de PVC | M | 6 | 8.79 | 52.74
SINAPI | 96995 | 5.1.9.18 | Reaterro compactado manual | M3 | 0.54 | 45.22 | 24.42
FIOCRUZ | Comp.04 | 5.1.9.19 | Destinação dos resíduos para locais licenciados, inclusive: identificação, quantificação e classificação dos mesmos de acordo com as diretrizes da resolução 307 de 5 de julho | M3 | 1.22 | 112.65 | 137.43
|  | 5.2 | TRECHO C
|  | 5.2.1 | Tampa de PV em concreto armado - 01 unid
SINAPI | 78879 | 5.2.1.1 | Forn. e montagem de formas de madeira para o concreto magro, inclusive aplicação de desmoldante | M2 | 0.2 | 42.42 | 8.48
SINAPI | 92916 | 5.2.1.2 | Forn. e montagem de armadura de aço para os blocos, CA-50-A ø6.3 mm, inclusive corte, dobra na obra e arame cozido duplo trançado. | KG | 0.77 | 9.61 | 7.4
FIOCRUZ | Comp.05 | 5.2.1.3 | Concreto estrutural usinado C30, inclusive preparo, lançamento e cura. | M3 | 0.03 | 379.01 | 11.37
|  | 5.2.2 | CONTENÇÃO 2
SINAPI | 73686 | 5.2.2.1 | Locação da obra | M2 | 4.5 | 19.3 | 86.85
SINAPI | 74077/3 | 5.2.2.2 | Execução de gabarito | M2 | 4.5 | 5.53 | 24.89
SINAPI | 93358 | 5.2.2.3 | Escavação manual de vala em solo de 1º categoria, profundidade até 1,50 m. | M3 | 3.6 | 74.61 | 268.6
SBC | 20656 | 5.2.2.4 | Apiloamento de Vala | M2 | 4.5 | 35.99 | 161.96
SINAPI | 78879 | 5.2.2.5 | Forn. e montagem de formas de madeira para o concreto magro, inclusive aplicação de desmoldante | M2 | 0.7 | 42.42 | 29.69
SINAPI | 94968 | 5.2.2.6 | Lastro de concreto não estrutural com acréscimo no perímetro de 10 cm e espessura de 5 cm. | M3 | 0.23 | 238.6 | 54.88
SINAPI | 68053 | 5.2.2.7 | Fornecimento e execução de lona plástica | M2 | 4.65 | 5.59 | 25.99
SINAPI | 78879 | 5.2.2.8 | Forn. e montagem de formas de madeira para contenção, inclusive aplicação de desmoldante | M2 | 11.22 | 42.42 | 475.95
SINAPI | 92916 | 5.2.2.9 | Forn. e montagem de armadura de aço para os blocos, CA-50-A ø6.3 mm, inclusive corte, dobra na obra e arame cozido duplo trançado. | KG | 28 | 9.61 | 269.08
SINAPI | 92917 | 5.2.2.10 | Forn. e montagem de armadura de aço para as estacas, CA-50-A ø8.0 mm, inclusive corte, dobra na obra e arame cozido duplo trançado. | KG | 43 | 8.92 | 383.56
FIOCRUZ | Comp.05 | 5.2.2.11 | Concreto estrutural usinado C30, inclusive preparo, lançamento e cura. | M3 | 1.26 | 379.01 | 477.55
SCO | CI14.05.0800 | 5.2.2.12 | Impermeabilização Igol2 | M2 | 8.4 | 8.65 | 72.66
FIOCRUZ | Comp.13 | 5.2.2.13 | Junta Plastica de PVC | M | 6 | 8.79 | 52.74
SINAPI | 96995 | 5.2.2.14 | Reaterro compactado manual | M3 | 2.11 | 45.22 | 95.41
FIOCRUZ | Comp.04 | 5.2.2.15 | Destinação dos resíduos para locais licenciados, inclusive: identificação, quantificação e classificação dos mesmos de acordo com as diretrizes da resolução 307 de 5 de julho | M3 | 1.94 | 112.65 | 218.54
|  | 5.2.3 | CONTENÇÃO 3
SINAPI | 73686 | 5.2.3.1 | Locação da obra | M2 | 11.69 | 19.3 | 225.62
SINAPI | 74077/3 | 5.2.3.2 | Execução de gabarito | M2 | 11.69 | 5.53 | 64.65
SINAPI | 93358 | 5.2.3.3 | Escavação manual de vala em solo de 1º categoria, profundidade até 1,50 m. | M3 | 3.83 | 74.61 | 285.76
SBC | 20656 | 5.2.3.4 | Apiloamento de Vala | M2 | 11.69 | 35.99 | 420.72
SINAPI | 78879 | 5.2.3.5 | Forn. e montagem de formas de madeira para o concreto magro, inclusive aplicação de desmoldante | M2 | 2.2 | 42.42 | 93.32
SINAPI | 94968 | 5.2.3.6 | Lastro de concreto não estrutural com acréscimo no perímetro de 10 cm e espessura de 5 cm. | M3 | 0.59 | 238.6 | 140.77
SINAPI | 68053 | 5.2.3.7 | Fornecimento e execução de lona plástica | M2 | 11.8 | 5.59 | 65.96
SINAPI | 78879 | 5.2.3.8 | Forn. e montagem de formas de madeira para contenção, inclusive aplicação de desmoldante | M2 | 30 | 42.42 | 1272.6
SINAPI | 92916 | 5.2.3.9 | Forn. e montagem de armadura de aço para os blocos, CA-50-A ø6.3 mm, inclusive corte, dobra na obra e arame cozido duplo trançado. | KG | 79 | 9.61 | 759.19
SINAPI | 92917 | 5.2.3.10 | Forn. e montagem de armadura de aço para as estacas, CA-50-A ø8.0 mm, inclusive corte, dobra na obra e arame cozido duplo trançado. | KG | 38 | 8.92 | 338.96
FIOCRUZ | Comp.05 | 5.2.3.11 | Concreto estrutural usinado C30, inclusive preparo, lançamento e cura. | M3 | 3.19 | 379.01 | 1209.04
SCO | CI14.05.0800 | 5.2.3.12 | Impermeabilização Igol2 | M2 | 18.06 | 8.65 | 156.22
FIOCRUZ | Comp.13 | 5.2.3.13 | Junta Plastica de PVC | M | 21.25 | 8.79 | 186.79
SINAPI | 96995 | 5.2.3.14 | Reaterro compactado manual | M3 | 0.05 | 45.22 | 2.26
FIOCRUZ | Comp.04 | 5.2.3.15 | Destinação dos resíduos para locais licenciados, inclusive: identificação, quantificação e classificação dos mesmos de acordo com as diretrizes da resolução 307 de 5 de julho | M3 | 4.91 | 112.65 | 553.11
|  | 5.2.4 | CONTENÇÃO 4
SINAPI | 73686 | 5.2.4.1 | Locação da obra | M2 | 11.69 | 19.3 | 225.62
SINAPI | 74077/3 | 5.2.4.2 | Execução de gabarito | M2 | 11.69 | 5.53 | 64.65
SINAPI | 93358 | 5.2.4.3 | Escavação manual de vala em solo de 1º categoria, profundidade até 1,50 m. | M3 | 3.83 | 74.61 | 285.76
SBC | 20656 | 5.2.4.4 | Apiloamento de Vala | M2 | 11.69 | 35.99 | 420.72
SINAPI | 78879 | 5.2.4.5 | Forn. e montagem de formas de madeira para o concreto magro, inclusive aplicação de desmoldante | M2 | 2.2 | 42.42 | 93.32
SINAPI | 94968 | 5.2.4.6 | Lastro de concreto não estrutural com acréscimo no perímetro de 10 cm e espessura de 5 cm. | M3 | 0.59 | 238.6 | 140.77
SINAPI | 68053 | 5.2.4.7 | Fornecimento e execução de lona plástica | M2 | 11.8 | 5.59 | 65.96
SINAPI | 78879 | 5.2.4.8 | Forn. e montagem de formas de madeira para contenção, inclusive aplicação de desmoldante | M2 | 30 | 42.42 | 1272.6
SINAPI | 92916 | 5.2.4.9 | Forn. e montagem de armadura de aço para os blocos, CA-50-A ø6.3 mm, inclusive corte, dobra na obra e arame cozido duplo trançado. | KG | 39 | 9.61 | 374.79
SINAPI | 92917 | 5.2.4.10 | Forn. e montagem de armadura de aço para as estacas, CA-50-A ø8.0 mm, inclusive corte, dobra na obra e arame cozido duplo trançado. | KG | 58 | 8.92 | 517.36
FIOCRUZ | Comp.05 | 5.2.4.11 | Concreto estrutural usinado C30, inclusive preparo, lançamento e cura. | M3 | 3.19 | 379.01 | 1209.04
SCO | CI14.05.0800 | 5.2.4.12 | Impermeabilização Igol2 | M2 | 18.06 | 8.65 | 156.22
FIOCRUZ | Comp.13 | 5.2.4.13 | Junta Plastica de PVC | M | 21.25 | 8.79 | 186.79
SINAPI | 96995 | 5.2.4.14 | Reaterro compactado manual | M3 | 0.05 | 45.22 | 2.26
FIOCRUZ | Comp.04 | 5.2.4.15 | Destinação dos resíduos para locais licenciados, inclusive: identificação, quantificação e classificação dos mesmos de acordo com as diretrizes da resolução 307 de 5 de julho | M3 | 4.91 | 112.65 | 553.11
|  | 5.3 | TRECHO B
|  | 5.3.1 | TENTO MOLDADO IN LOCO - L=188m
SINAPI | 73686 | 5.3.1.1 | Locação da obra | M2 | 47 | 19.3 | 907.1
SINAPI | 74077/3 | 5.3.1.2 | Execução de gabarito | M2 | 47 | 5.53 | 259.91
SINAPI | 93358 | 5.3.1.3 | Escavação manual de vala em solo de 1º categoria, profundidade até 1,50 m. | M3 | 23.5 | 74.61 | 1753.34
SBC | 20656 | 5.3.1.4 | Apiloamento de Vala | M2 | 47 | 35.99 | 1691.53
SINAPI | 78879 | 5.3.1.5 | Forn. e montagem de formas de madeira para o concreto magro, inclusive aplicação de desmoldante | M2 | 18.85 | 42.42 | 799.62
SINAPI | 94968 | 5.3.1.6 | Lastro de concreto não estrutural com acréscimo no perímetro de 10 cm e espessura de 5 cm. | M3 | 2.35 | 238.6 | 560.71
SINAPI | 68053 | 5.3.1.7 | Fornecimento e execução de lona plástica | M2 | 28.2 | 5.59 | 157.64
SINAPI | 78879 | 5.3.1.8 | Forn. e montagem de formas de madeira para tento, inclusive aplicação de desmoldante | M2 | 188 | 42.42 | 7974.96
SINAPI | 92916 | 5.3.1.9 | Forn. e montagem de armadura de aço para os blocos, CA-50-A ø6.3 mm, inclusive corte, dobra na obra e arame cozido duplo trançado. | KG | 423.78 | 9.61 | 4072.53
SINAPI | 92917 | 5.3.1.10 | Forn. e montagem de armadura de aço para as estacas, CA-50-A ø8.0 mm, inclusive corte, dobra na obra e arame cozido duplo trançado. | KG | 620.4 | 8.92 | 5533.97
FIOCRUZ | Comp.05 | 5.3.1.11 | Concreto estrutural usinado C30, inclusive preparo, lançamento e cura. | M3 | 14.1 | 379.01 | 5344.04
SINAPI | 96995 | 5.3.1.12 | Reaterro compactado manual | M3 | 16.92 | 45.22 | 765.12
FIOCRUZ | Comp.04 | 5.3.1.13 | Destinação dos resíduos para locais licenciados, inclusive: identificação, quantificação e classificação dos mesmos de acordo com as diretrizes da resolução 307 de 5 de julho | M3 | 8.55 | 112.65 | 963.16
|  | 5.4 | TRECHO A
|  | 5.4.1 | Tampa de PV em concreto armado - 01 unid
SINAPI | 78879 | 5.4.1.1 | Forn. e montagem de formas de madeira para o concreto magro, inclusive aplicação de desmoldante | M2 | 0.19 | 42.42 | 8.06
SINAPI | 92916 | 5.4.1.2 | Forn. e montagem de armadura de aço para os blocos, CA-50-A ø6.3 mm, inclusive corte, dobra na obra e arame cozido duplo trançado. | KG | 0.61 | 9.61 | 5.86
FIOCRUZ | Comp.05 | 5.4.1.3 | Concreto estrutural usinado C30, inclusive preparo, lançamento e cura. | M3 | 0.03 | 379.01 | 11.37
|  | 5.4.2 | CONTENÇÃO 1
SINAPI | 73686 | 5.4.2.1 | Locação da obra | M2 | 8.8 | 19.3 | 169.84
SINAPI | 74077/3 | 5.4.2.2 | Execução de gabarito | M2 | 8.8 | 5.53 | 48.66
SINAPI | 93358 | 5.4.2.3 | Escavação manual de vala em solo de 1º categoria, profundidade até 1,50 m. | M3 | 6.98 | 74.61 | 520.78
SBC | 20656 | 5.4.2.4 | Apiloamento de Vala | M2 | 8.8 | 35.99 | 316.71
SINAPI | 78879 | 5.4.2.5 | Forn. e montagem de formas de madeira para o concreto magro, inclusive aplicação de desmoldante | M2 | 1.27 | 42.42 | 53.87
SINAPI | 94968 | 5.4.2.6 | Lastro de concreto não estrutural com acréscimo no perímetro de 10 cm e espessura de 5 cm. | M3 | 0.45 | 238.6 | 107.37
SINAPI | 68053 | 5.4.2.7 | Fornecimento e execução de lona plástica | M2 | 8.95 | 5.59 | 50.03
SINAPI | 78879 | 5.4.2.8 | Forn. e montagem de formas de madeira para contenção, inclusive aplicação de desmoldante | M2 | 17.97 | 42.42 | 762.29
SINAPI | 92916 | 5.4.2.9 | Forn. e montagem de armadura de aço para os blocos, CA-50-A ø6.3 mm, inclusive corte, dobra na obra e arame cozido duplo trançado. | KG | 49 | 9.61 | 470.89
SINAPI | 92917 | 5.4.2.10 | Forn. e montagem de armadura de aço para as estacas, CA-50-A ø8.0 mm, inclusive corte, dobra na obra e arame cozido duplo trançado. | KG | 74 | 8.92 | 660.08
FIOCRUZ | Comp.05 | 5.4.2.11 | Concreto estrutural usinado C30, inclusive preparo, lançamento e cura. | M3 | 2.19 | 379.01 | 830.03
SCO | CI14.05.0800 | 5.4.2.12 | Impermeabilização Igol2 | M2 | 16.42 | 8.65 | 142.03
FIOCRUZ | Comp.13 | 5.4.2.13 | Junta Plastica de PVC | M | 11.73 | 8.79 | 103.11
SINAPI | 96995 | 5.4.2.14 | Reaterro compactado manual | M3 | 4.34 | 45.22 | 196.25
FIOCRUZ | Comp.04 | 5.4.2.15 | Destinação dos resíduos para locais licenciados, inclusive: identificação, quantificação e classificação dos mesmos de acordo com as diretrizes da resolução 307 de 5 de julho | M3 | 3.43 | 112.65 | 386.39
|  | 5.4.3 | RAMPA
SINAPI | 73686 | 5.4.3.1 | Locação da obra | M2 | 26.88 | 19.3 | 518.78
SINAPI | 74077/3 | 5.4.3.2 | Execução de gabarito | M2 | 26.88 | 5.53 | 148.65
SINAPI | 93358 | 5.4.3.3 | Escavação manual de vala em solo de 1º categoria, profundidade até 1,50 m. | M3 | 6.72 | 74.61 | 501.38
SBC | 20656 | 5.4.3.4 | Apiloamento de Vala | M2 | 26.88 | 35.99 | 967.41
FIOCRUZ | Comp.07 | 5.4.3.5 | Camada de brita graduada e=10cm | M3 | 2.69 | 204.71 | 550.67
SINAPI | 68053 | 5.4.3.6 | Fornecimento e execução de lona plástica | M2 | 26.88 | 5.59 | 150.26
SINAPI | 78879 | 5.4.3.7 | Forn. e montagem de formas de madeira para contenção | M2 | 61.49 | 42.42 | 2608.41
SINAPI | 92916 | 5.4.3.8 | Forn. e montagem de armadura de aço para os blocos, CA-50-A ø6.3 mm, inclusive corte, dobra na obra e arame cozido duplo trançado. | KG | 242 | 9.61 | 2325.62
SINAPI | 92917 | 5.4.3.9 | Forn. e montagem de armadura de aço para as estacas, CA-50-A ø8.0 mm, inclusive corte, dobra na obra e arame cozido duplo trançado. | KG | 108 | 8.92 | 963.36
SINAPI | 92919 | 5.4.3.10 | Forn. e montagem de armadura de aço para as estacas, CA-50-A ø10.0 mm, inclusive corte, dobra na obra e arame cozido duplo trançado. | KG | 94 | 7.14 | 671.16
FIOCRUZ | Comp.08 | 5.4.3.11 | Tela Soldada Q159 | M2 | 44.8 | 15.72 | 704.26
FIOCRUZ | Comp.05 | 5.4.3.12 | Concreto estrutural usinado C30, inclusive preparo, lançamento e cura. | M3 | 12.6 | 379.01 | 4775.53
SCO | CI14.05.0800 | 5.4.3.13 | Impermeabilização Igol2 | M2 | 3.48 | 8.65 | 30.1
SINAPI | 96995 | 5.4.3.14 | Reaterro compactado manual | M3 | 2.69 | 45.22 | 121.64
FIOCRUZ | Comp.04 | 5.4.3.15 | Destinação dos resíduos para locais licenciados, inclusive: identificação, quantificação e classificação dos mesmos de acordo com as diretrizes da resolução 307 de 5 de julho | M3 | 5.24 | 112.65 | 590.29
|  | 5.4.4 | ESCADA 2
SINAPI | 73686 | 5.4.4.1 | Locação da obra | M2 | 4.12 | 19.3 | 79.52
SINAPI | 74077/3 | 5.4.4.2 | Execução de gabarito | M2 | 4.12 | 5.53 | 22.78
SINAPI | 93358 | 5.4.4.3 | Escavação manual de vala em solo de 1º categoria, profundidade até 1,50 m. | M3 | 2.25 | 74.61 | 167.87
SBC | 20656 | 5.4.4.4 | Apiloamento de Vala | M2 | 4.12 | 35.99 | 148.28
SINAPI | 78879 | 5.4.4.5 | Forn. e montagem de formas de madeira para o concreto magro, inclusive aplicação de desmoldante | M2 | 0.56 | 42.42 | 23.76
SINAPI | 94968 | 5.4.4.6 | Lastro de concreto não estrutural com acréscimo no perímetro de 10 cm e espessura de 5 cm. | M3 | 1.13 | 238.6 | 269.62
SINAPI | 68053 | 5.4.4.7 | Fornecimento e execução de lona plástica | M2 | 4.12 | 5.59 | 23.03
SINAPI | 78879 | 5.4.4.8 | Forn. e montagem de formas de madeira para a escada, inclusive aplicação de desmoldante | M2 | 4.25 | 42.42 | 180.29
SINAPI | 92916 | 5.4.4.9 | Forn. e montagem de armadura de aço para os blocos, CA-50-A ø6.3 mm, inclusive corte, dobra na obra e arame cozido duplo trançado. | KG | 9 | 9.61 | 86.49
SINAPI | 92917 | 5.4.4.10 | Forn. e montagem de armadura de aço para as estacas, CA-50-A ø8.0 mm, inclusive corte, dobra na obra e arame cozido duplo trançado. | KG | 15 | 8.92 | 133.8
FIOCRUZ | Comp.05 | 5.4.4.11 | Concreto estrutural usinado C30, inclusive preparo, lançamento e cura. | M3 | 1.45 | 379.01 | 549.56
SINAPI | 96995 | 5.4.4.12 | Reaterro compactado manual | M3 | 0.88 | 45.22 | 39.79
FIOCRUZ | Comp.04 | 5.4.4.13 | Destinação dos resíduos para locais licenciados, inclusive: identificação, quantificação e classificação dos mesmos de acordo com as diretrizes da resolução 307 de 5 de julho | M3 | 1.78 | 112.65 | 200.52
|  | 5.4.5 | TENTO MOLDADO IN LOCO - L=80m
SINAPI | 73686 | 5.4.5.1 | Locação da obra | M2 | 15 | 19.3 | 289.5
SINAPI | 74077/3 | 5.4.5.2 | Execução de gabarito | M2 | 15 | 5.53 | 82.95
SINAPI | 93358 | 5.4.5.3 | Escavação manual de vala em solo de 1º categoria, profundidade até 1,50 m. | M3 | 7.5 | 74.61 | 559.58
SBC | 20656 | 5.4.5.4 | Apiloamento de Vala | M2 | 15 | 35.99 | 539.85
SINAPI | 78879 | 5.4.5.5 | Forn. e montagem de formas de madeira para o concreto magro, inclusive aplicação de desmoldante | M2 | 6.05 | 42.42 | 256.64
SINAPI | 94968 | 5.4.5.6 | Lastro de concreto não estrutural com acréscimo no perímetro de 10 cm e espessura de 5 cm. | M3 | 1 | 238.6 | 238.6
SINAPI | 68053 | 5.4.5.7 | Fornecimento e execução de lona plástica | M2 | 12 | 5.59 | 67.08
SINAPI | 78879 | 5.4.5.8 | Forn. e montagem de formas de madeira para tento, inclusive aplicação de desmoldante | M2 | 80 | 42.42 | 3393.6
SINAPI | 92916 | 5.4.5.9 | Forn. e montagem de armadura de aço para os blocos, CA-50-A ø6.3 mm, inclusive corte, dobra na obra e arame cozido duplo trançado. | KG | 153.81 | 9.61 | 1478.11
SINAPI | 92917 | 5.4.5.10 | Forn. e montagem de armadura de aço para as estacas, CA-50-A ø8.0 mm, inclusive corte, dobra na obra e arame cozido duplo trançado. | KG | 125.76 | 8.92 | 1121.78
FIOCRUZ | Comp.05 | 5.4.5.11 | Concreto estrutural usinado C30, inclusive preparo, lançamento e cura. | M3 | 6 | 379.01 | 2274.06
SINAPI | 96995 | 5.4.5.12 | Reaterro compactado manual | M3 | 4.7 | 45.22 | 212.53
FIOCRUZ | Comp.04 | 5.4.5.13 | Destinação dos resíduos para locais licenciados, inclusive: identificação, quantificação e classificação dos mesmos de acordo com as diretrizes da resolução 307 de 5 de julho | M3 | 3.64 | 112.65 | 410.05
|  |  | Sub Total |  |  |  |  | 109519.29
|  | 06 | MOVIMENTAÇÃO DE TERRA
|  | 6.1 | TRECHO D
SINAPI | 93358 | 6.1.1 | Escavação manual para pavimentação de passeios, instalação de meio-fio e tentos e construção de travessias de pedestres | M3 | 164 | 74.61 | 12236.04
FIOCRUZ | Comp.09 | 6.1.2 | Aterro com material argilo-arenoso (saibro) e compactação do solo com placa vibratória | M3 | 3 | 97.8 | 293.4
FIOCRUZ | Comp.10 | 6.1.3 | Reaterro e compactação do solo com placa vibratória | M3 | 123.4 | 31.73 | 3915.48
|  | 6.2 | TRECHO C
SINAPI | 93358 | 6.2.1 | Escavação manual para pavimentação de passeios, instalação de meio-fio e tentos e construção de travessias de pedestres | M3 | 90 | 74.61 | 6714.9
FIOCRUZ | Comp.09 | 6.2.2 | Aterro com material argilo-arenoso (saibro) e compactação do solo com placa vibratória | M3 | 10 | 97.8 | 978
FIOCRUZ | Comp.10 | 6.2.3 | Reaterro e compactação do solo com placa vibratória | M3 | 65 | 31.73 | 2062.45
|  | 6.3 | TRECHO B
SINAPI | 93358 | 6.3.1 | Escavação manual para pavimentação de passeios, instalação de meio-fio e tentos, construção de travessias de pedestres e reassentamento de pavimentação de via | M3 | 141 | 74.61 | 10520.01
FIOCRUZ | Comp.09 | 6.3.2 | Aterro com material argilo-arenoso (saibro) e compactação do solo com placa vibratória | M3 | 54 | 97.8 | 5281.2
FIOCRUZ | Comp.10 | 6.3.3 | Reaterro e compactação do solo com placa vibratória | M3 | 100 | 31.73 | 3173
|  | 6.4 | TRECHO A
SINAPI | 93358 | 6.4.1 | Escavação manual para pavimentação de passeios, instalação de meio-fio e tentos e construção de travessias de pedestres | M3 | 125 | 74.61 | 9326.25
FIOCRUZ | Comp.09 | 6.4.2 | Aterro com material argilo-arenoso (saibro) e compactação do solo com placa vibratória | M3 | 11 | 97.8 | 1075.8
FIOCRUZ | Comp.10 | 6.4.3 | Reaterro e compactação do solo com placa vibratória | M3 | 91 | 31.73 | 2887.43
|  |  | Sub Total |  |  |  |  | 58463.96
|  | 07 | PAVIMENTAÇÕES
|  | 7.1 | TRECHO D
FIOCRUZ | Comp.18 | 7.1.1 | Meio-fio em granito reaproveitado | M | 131 | 27.83 | 3645.73
SCO | BP 19.05.0053 | 7.1.2 | Meio-fio em granito 15x30x80cm | M | 20 | 84.83 | 1696.6
SINAPI | 94275 | 7.1.3 | Meio-fio em concreto pré-moldado 12x14x30x100 em retas | M | 3 | 34.37 | 103.11
SINAPI | 94276 | 7.1.4 | Meio-fio em concreto pré-moldado 12x14x30x100 em curvas | M | 17.12 | 37.98 | 650.22
FIOCRUZ | Comp.19 | 7.1.5 | Tento em concreto pré-moldado 10x20x80cm em retas | M | 374 | 34.23 | 12802.02
FIOCRUZ | Comp.20 | 7.1.6 | Tento em concreto pré-moldado 10x20x80cm em curvas | M | 12 | 38.03 | 456.36
|  | 7.1.7 | Nova pavimentação em concreto h=10cm, FCK=30MPa, armadura simples
FIOCRUZ | Comp.11 | 7.1.7.1 | Nova pavimentação em concreto h=10cm, FCK=30MPa, armadura simples (malha Q138, Ø 4,2 mm a cada 10 x 10 cm), teor de argamassa ≤ 52%, fator água cimento ≤ 0.50, slump: 12±3, inclusive lona plástica | M2 | 313 | 74.59 | 23346.67
SINAPI | 94968 | 7.1.7.2 | Concreto magro, fck=10MPa, camada de 5cm | M3 | 15.65 | 238.6 | 3734.09
|  | 7.1.8 | Nova pavimentação em concreto h=15cm, FCK=30MPa, armadura dupla
FIOCRUZ | Comp.12 | 7.1.8.1 | Nova pavimentação em concreto h=15cm, FCK=30MPa, armadura dupla (malha Q138, Ø 4,2 mm a cada 10 x 10 cm), teor de argamassa ≤ 52%, fator água cimento ≤ 0.50, slump: 12±3, inclusive lona plástica | M2 | 30 | 109.4 | 3282
SINAPI | 94968 | 7.1.8.2 | Concreto magro, fck=10MPa, camada de 5cm | M3 | 1.5 | 238.6 | 357.9
|  | 7.1.9 | Nova pavimentação em blocos de concreto intertravado retangular 10x20x6cm, cor cinza natural, assentado sobre subleito de solo compactado, bica corrida (10cm) e pó de pedra( 5cm) e compactada com placa vibratória
SINAPI | 93028 | 7.1.9.1 | Nova pavimentação em blocos de concreto intertravado retangular 10x20x6cm, cor cinza natural, assentado sobre subleito de solo compactado, inclusive pó de pedra( 5cm) compactado com placa vibratória | M2 | 62.8 | 57.57 | 3615.4
FIOCRUZ | Comp.14 | 7.1.9.2 | Bica corrida (10cm) compactada | M3 | 6.28 | 122.52 | 769.43
|  | 7.1.10 | Nova pavimentação em blocos de concreto intertravado retangular 10x20x8cm, cor cinza natural, assentado sobre subleito de solo compactado, bica corrida (15cm) e pó de pedra( 5cm) e compactada com placa vibratória
SINAPI | 93031 | 7.1.10.1 | Nova pavimentação em blocos de concreto intertravado retangular 10x20x8cm, cor cinza natural, assentado sobre subleito de solo compactado, inclusive pó de pedra( 5cm) compactado com placa vibratória | M2 | 16 | 62.22 | 995.52
FIOCRUZ | Comp.14 | 7.1.10.2 | Bica corrida (15cm) compactada | M3 | 2.4 | 122.52 | 294.05
|  | 7.1.11 | Pavimentação em blocos de concreto sextavados reaproveitados, com rejunto em agregado miúdo e compactação com placa vibratória
FIOCRUZ | Comp.15 | 7.1.11.1 | Pavimentação em blocos de concreto sextavados reaproveitados, com rejunto em agregado miúdo e compactação com placa vibratória - inclusive pó de pedra( 5cm) | M2 | 14 | 21.4 | 299.6
FIOCRUZ | Comp.14 | 7.1.11.2 | Bica corrida (15cm) compactada | M3 | 2.1 | 122.52 | 257.29
FIOCRUZ | Comp.21 | 7.1.11.3 | Limpeza de blocos de concreto sextavados | M2 | 14 | 7.55 | 105.7
FIOCRUZ | Comp.13 | 7.1.12 | Juntas de PVC 4X50mm | M | 653 | 8.79 | 5739.87
FIOCRUZ | Comp.17 | 7.1.13 | Piso tátil em concreto direcional 25x25x2cm, cor preta | M2 | 86 | 105.27 | 9053.22
FIOCRUZ | Comp.16 | 7.1.14 | Piso tátil em concreto de alerta 25x25x2cm, cor preta | M2 | 10 | 105.27 | 1052.7
FIOCRUZ | Comp.59 | 7.1.15 | Forma metálica para instalação de piso tátil em nova pavimentação | M | 357 | 6.48 | 2313.36
FIOCRUZ | Comp.22 | 7.1.16 | Corte de piso com utilização de maquita para instalação de piso tátil em pavimentação existente | M2 | 16 | 20.93 | 334.88
|  | 7.1.17 | Piso tátil em concreto direcional 25x25x6cm, cor preta, assentado sobre subleito de solo compactado, bica corrida (10cm) e pó de pedra( 5cm) e compactada com placa vibratória
FIOCRUZ | Comp.23 | 7.1.17.1 | Piso tátil em concreto direcional 25x25x6cm, cor preta, assentado sobre subleito de solo compactado - inclusive pó de pedra( 5cm) e compactada com placa vibratória | M2 | 5 | 411.99 | 2059.95
FIOCRUZ | Comp.14 | 7.1.17.2 | Bica corrida (10cm) compactada | M3 | 0.5 | 122.52 | 61.26
|  | 7.1.18 | Piso tátil em concreto de alerta 25x25x6cm, cor preta, assentado sobre subleito de solo compactado, bica corrida (10cm) e pó de pedra( 5cm) e compactada com placa vibratória
FIOCRUZ | Comp.24 | 7.1.18.1 | Piso tátil em concreto de alerta 25x25x6cm, cor preta, assentado sobre subleito de solo compactado - inclusive pó de pedra( 5cm) e compactada com placa vibratória | M2 | 2 | 411.99 | 823.98
FIOCRUZ | Comp.14 | 7.1.18.2 | Bica corrida (10cm) compactada | M3 | 0.2 | 122.52 | 24.5
FIOCRUZ | Comp.48 | 7.1.19 | Nivelamento de tampa de PV | UN | 4 | 62.87 | 251.48
|  | 7.1.20 | Travessia elevada de pedestres
FIOCRUZ | Comp.25 | 7.1.20.1 | Concreto para travessia, FCK=30MPa, com armadura, teor de argamassa ≤ 52%, fator água cimento ≤ 0.50, slump: 12±3, inclusive forma | M3 | 16.35 | 1161.62 | 18992.49
SINAPI | 68053 | 7.1.20.2 | Lona plástica | M2 | 109 | 5.59 | 609.31
SINAPI | 94968 | 7.1.20.3 | Concreto magro, fck=10MPa, camada de 5cm | M3 | 5.45 | 238.6 | 1300.37
SINAPI | 89512 | 7.1.20.4 | Tubo PVC 100mm SR | M | 12.5 | 41.21 | 515.13
FIOCRUZ | Comp.19 | 7.1.20.5 | Tento em concreto pré-moldado para travessia elevada de pedestres | M | 40 | 34.23 | 1369.2
FIOCRUZ | Comp.13 | 7.1.20.6 | Juntas de PVC 4X50mm para travessia elevada de pedestres | M | 79.2 | 8.79 | 696.17
|  | 7.1.21 | Quebra-molas em concreto armado, 30MPa, 1,50 de largura, com tentos nas laterais (comprimento longitudinal 6,50m)
FIOCRUZ | Comp.26 | 7.1.21.1 | Concreto para quebra-molas, FCK=30MPa, com armadura, teor de argamassa ≤ 52%, fator água cimento ≤ 0.50, slump: 12±3, inclusive forma | M3 | 1.63 | 1815.6 | 2959.43
SINAPI | 94968 | 7.1.21.2 | Concreto magro, fck=10MPa, camada de 5cm | M3 | 0.49 | 238.6 | 116.91
SINAPI | 68053 | 7.1.21.3 | Lona plástica | M2 | 9.75 | 5.59 | 54.5
FIOCRUZ | Comp.19 | 7.1.21.4 | Tento em concreto pré-moldado para travessia elevada de pedestres | M | 13 | 34.23 | 444.99
|  | 7.2 | TRECHO C
FIOCRUZ | Comp.18 | 7.2.1 | Meio-fio em granito reaproveitado | M | 130 | 27.83 | 3617.9
SCO | BP 19.05.0053 | 7.2.2 | Meio-fio em granito 15x30x80cm | M | 13 | 84.83 | 1102.79
FIOCRUZ | Comp.19 | 7.2.3 | Tento em concreto pré-moldado 10x20x80cm em retas | M | 200 | 34.23 | 6846
FIOCRUZ | Comp.13 | 7.2.4 | Juntas de PVC 4X50mm | M | 393.4 | 8.79 | 3457.99
FIOCRUZ | Comp.48 | 7.2.5 | Nivelamento de tampa de PV | UN | 4 | 62.87 | 251.48
|  | 7.2.6 | Nova pavimentação em concreto h=10cm, FCK=30MPa, armadura simples
FIOCRUZ | Comp.11 | 7.2.6.1 | Nova pavimentação em concreto h=10cm, FCK=30MPa, armadura simples (malha Q138, Ø 4,2 mm a cada 10 x 10 cm), teor de argamassa ≤ 52%, fator água cimento ≤ 0.50, slump: 12±3, inclusive lona plástica | M2 | 343 | 74.59 | 25584.37
SINAPI | 94968 | 7.2.6.2 | Concreto magro, fck=10MPa, camada de 5cm | M3 | 17.15 | 238.6 | 4091.99
|  | 7.2.7 | Nova pavimentação em blocos de concreto intertravado retangular 10x20x6cm, cor cinza natural, assentado sobre subleito de solo compactado, bica corrida (10cm) e pó de pedra( 5cm) e compactada com placa vibratória
SINAPI | 93028 | 7.2.7.1 | Nova pavimentação em blocos de concreto intertravado retangular 10x20x6cm, cor cinza natural, assentado sobre subleito de solo compactado, inclusive pó de pedra( 5cm) compactado com placa vibratória | M2 | 57 | 57.57 | 3281.49
FIOCRUZ | Comp.14 | 7.2.7.2 | Bica corrida (10cm) compactada | M3 | 5.7 | 122.52 | 698.36
|  | 7.2.8 | Pavimentação em blocos de concreto sextavados reaproveitados, com rejunto em agregado miúdo e compactação com placa vibratória
FIOCRUZ | Comp.15 | 7.2.8.1 | Pavimentação em blocos de concreto sextavados reaproveitados, com rejunto em agregado miúdo e compactação com placa vibratória | M2 | 4.2 | 21.4 | 89.88
FIOCRUZ | Comp.14 | 7.2.8.2 | Bica corrida (15cm) compactada | M3 | 0.63 | 122.52 | 77.19
FIOCRUZ | Comp.21 | 7.2.8.3 | Limpeza de blocos de concreto sextavados | M2 | 4.2 | 7.55 | 31.71
FIOCRUZ | Comp.17 | 7.2.9 | Piso tátil em concreto direcional 25x25x2cm, cor preta | M2 | 58 | 105.27 | 6105.66
FIOCRUZ | Comp.59 | 7.2.10 | Forma metálica para instalação de piso tátil em nova pavimentação | M | 232 | 6.48 | 1503.36
|  | 7.2.11 | Travessia elevada de pedestres
FIOCRUZ | Comp.25 | 7.2.11.1 | Concreto para travessia, FCK=30MPa, com armadura, teor de argamassa ≤ 52%, fator água cimento ≤ 0.50, slump: 12±3, inclusive forma | M3 | 4.65 | 1161.62 | 5401.53
SINAPI | 68053 | 7.2.11.2 | Lona plástica | M2 | 31 | 5.59 | 173.29
SINAPI | 94968 | 7.2.11.3 | Concreto magro, fck=10MPa, camada de 5cm | M3 | 1.55 | 238.6 | 369.83
SINAPI | 89512 | 7.2.11.4 | Tubo PVC 100mm SR | M | 2 | 41.21 | 82.42
FIOCRUZ | Comp.19 | 7.2.11.5 | Tento em concreto pré-moldado para travessia elevada de pedestres | M | 12.3 | 34.23 | 421.03
FIOCRUZ | Comp.13 | 7.2.11.6 | Juntas de PVC 4X50mm para travessia elevada de pedestres | M | 24.5 | 8.79 | 215.36
|  | 7.3 | TRECHO B
FIOCRUZ | Comp.18 | 7.3.1 | Meio-fio em granito reaproveitado | M | 348 | 27.83 | 9684.84
SCO | BP 19.05.0053 | 7.3.2 | Meio-fio em granito 15x30x80cm | M | 35 | 84.83 | 2969.05
FIOCRUZ | Comp.19 | 7.3.3 | Tento em concreto pré-moldado 10x20x80cm em retas | M | 236 | 34.23 | 8078.28
FIOCRUZ | Comp.20 | 7.3.4 | Tento em concreto pré-moldado 10x20x80cm em curvas | M | 8.5 | 38.03 | 323.26
|  | 7.3.5 | Nova pavimentação em concreto h=10cm, FCK=30MPa, armadura simples
FIOCRUZ | Comp.11 | 7.3.5.1 | Nova pavimentação em concreto h=10cm, FCK=30MPa, armadura simples (malha Q138, Ø 4,2 mm a cada 10 x 10 cm), teor de argamassa ≤ 52%, fator água cimento ≤ 0.50, slump: 12±3, inclusive lona plástica | M2 | 454 | 74.59 | 33863.86
SINAPI | 94968 | 7.3.5.2 | Concreto magro, fck=10MPa, camada de 5cm | M3 | 22.7 | 238.6 | 5416.22
|  | 7.3.6 | Nova pavimentação em concreto h=15cm, FCK=30MPa, armadura dupla
FIOCRUZ | Comp.12 | 7.3.6.1 | Nova pavimentação em concreto h=15cm, FCK=30MPa, armadura dupla (malha Q138, Ø 4,2 mm a cada 10 x 10 cm), teor de argamassa ≤ 52%, fator água cimento ≤ 0.50, slump: 12±3, inclusive lona plástica | M2 | 15 | 109.4 | 1641
SINAPI | 94968 | 7.3.6.2 | Concreto magro, fck=10MPa, camada de 5cm | M3 | 0.75 | 238.6 | 178.95
|  | 7.3.7 | Nova pavimentação em blocos de concreto intertravado retangular 10x20x6cm, cor cinza natural, assentado sobre subleito de solo compactado, bica corrida (10cm) e pó de pedra( 5cm) e compactada com placa vibratória
SINAPI | 93028 | 7.3.7.1 | Nova pavimentação em blocos de concreto intertravado retangular 10x20x6cm, cor cinza natural, assentado sobre subleito de solo compactado, inclusive pó de pedra( 5cm) compactado com placa vibratória | M2 | 150 | 57.57 | 8635.5
FIOCRUZ | Comp.14 | 7.3.7.2 | Bica corrida (10cm) compactada | M3 | 15 | 122.52 | 1837.8
|  | 7.3.8 | Pavimentação em blocos de concreto sextavados reaproveitados, com rejunto em agregado miúdo e compactação com placa vibratória
FIOCRUZ | Comp.15 | 7.3.8.1 | Pavimentação em blocos de concreto sextavados reaproveitados, com rejunto em agregado miúdo e compactação com placa vibratória - inclusive pó de pedra( 5cm) | M2 | 210 | 21.4 | 4494
FIOCRUZ | Comp.14 | 7.3.8.2 | Bica corrida (15cm) compactada | M3 | 31.5 | 122.52 | 3859.38
FIOCRUZ | Comp.21 | 7.3.8.3 | Limpeza de blocos de concreto sextavados | M2 | 210 | 7.55 | 1585.5
FIOCRUZ | Comp.13 | 7.3.8.4 | Juntas de PVC 4X50mm | M | 488 | 8.79 | 4289.52
FIOCRUZ | Comp.17 | 7.3.9 | Piso tátil em concreto direcional 25x25x2cm, cor preta | M2 | 61 | 105.27 | 6421.47
FIOCRUZ | Comp.16 | 7.3.10 | Piso tátil em concreto de alerta 25x25x2cm, cor preta | M2 | 7.7 | 105.27 | 810.58
FIOCRUZ | Comp.17 | 7.3.11 | Piso tátil em concreto direcional 25x25x2cm, cor amarela | M2 | 2.2 | 105.27 | 231.59
FIOCRUZ | Comp.59 | 7.3.12 | Forma metálica para instalação de piso tátil em nova pavimentação | M | 280 | 6.48 | 1814.4
FIOCRUZ | Comp.22 | 7.3.13 | Corte de piso com utilização de maquita para instalação de piso tátil em pavimentação existente | M2 | 2 | 20.93 | 41.86
FIOCRUZ | Comp.76 | 7.3.14 | Acabamento em concreto, fck 30MPa, em volta de tampa de PV | M2 | 0.3 | 75.8 | 22.74
SINAPI | 78879 | 7.3.15 | Forma para o acabamento em concreto | M2 | 0.3 | 42.42 | 12.73
|  | 7.3.16 | Quebra-molas em concreto armado, 30MPa, 1,50 de largura, com tentos nas laterais (comprimento longitudinal 6,05m)
FIOCRUZ | Comp.26 | 7.3.16.1 | Concreto para quebra-molas, FCK=30MPa, com armadura, teor de argamassa ≤ 52%, fator água cimento ≤ 0.50, slump: 12±3, inclusive forma | M3 | 1.51 | 1815.6 | 2741.56
SINAPI | 94968 | 7.3.16.2 | Concreto magro, fck=10MPa, camada de 5cm | M3 | 0.45 | 238.6 | 107.37
SINAPI | 68053 | 7.3.16.3 | Lona plástica | M2 | 9.08 | 5.59 | 50.76
FIOCRUZ | Comp.19 | 7.3.16.4 | Tento em concreto pré-moldado para travessia elevada de pedestres | M | 12.1 | 34.23 | 414.18
|  | 7.3.17 | Travessia plana de pedestres
SINAPI | 93032 | 7.3.17.1 | Nova pavimentação em blocos de concreto intertravado retangular 10x20x8cm, cor vermelha, assentado sobre subleito de solo compactado, inclusive pó de pedra( 5cm) compactado com placa vibratória | M2 | 20 | 69.46 | 1389.2
FIOCRUZ | Comp.14 | 7.3.17.2 | Bica corrida (15cm) compactada | M3 | 3 | 122.52 | 367.56
FIOCRUZ | Comp.19 | 7.3.17.3 | Tento em concreto pré-moldado 10x20x80cm em retas | M | 22 | 34.23 | 753.06
|  | 7.3.18 | Travessia plana de pedestres, com piso tátil direcional
SINAPI | 93032 | 7.3.18.1 | Nova pavimentação em blocos de concreto intertravado retangular 10x20x8cm, cor vermelha, assentado sobre subleito de solo compactado, inclusive pó de pedra( 5cm) compactado com placa vibratória | M2 | 23 | 69.46 | 1597.58
FIOCRUZ | Comp.14 | 7.3.18.2 | Bica corrida (15cm) compactada | M3 | 3.45 | 122.52 | 422.69
FIOCRUZ | Comp.23 | 7.3.18.3 | Piso tátil em concreto direcional 25x25x6cm, cor preta | M2 | 3 | 411.99 | 1235.97
FIOCRUZ | Comp.19 | 7.3.18.4 | Tento em concreto pré-moldado 10x20x80cm em retas | M | 23 | 34.23 | 787.29
|  | 7.4 | TRECHO A
SCO | BP 19.05.0053 | 7.4.1 | Meio-fio em granito 15x30x80cm em retas | M | 266 | 84.83 | 22564.78
FIOCRUZ | Comp.55 | 7.4.2 | Meio-fio em granito 15x30x80cm em curvas | M | 19 | 91.6 | 1740.4
FIOCRUZ | Comp.19 | 7.4.3 | Tento em concreto pré-moldado 10x20x80cm em retas | M | 150 | 34.23 | 5134.5
FIOCRUZ | Comp.20 | 7.4.4 | Tento em concreto pré-moldado 10x20x80cm em curvas | M | 3 | 38.03 | 114.09
|  | 7.4.5 | Nova pavimentação em concreto h=10cm, FCK=30MPa, armadura simples
FIOCRUZ | Comp.11 | 7.4.5.1 | Nova pavimentação em concreto h=10cm, FCK=30MPa, armadura simples (malha Q138, Ø 4,2 mm a cada 10 x 10 cm), teor de argamassa ≤ 52%, fator água cimento ≤ 0.50, slump: 12±3, inclusive lona plástica | M2 | 275 | 74.59 | 20512.25
SINAPI | 94968 | 7.4.5.2 | Concreto magro, fck=10MPa, camada de 5cm | M3 | 13.75 | 238.6 | 3280.75
|  | 7.4.6 | Nova pavimentação em blocos de concreto intertravado retangular 10x20x6cm, cor cinza natural, assentado sobre subleito de solo compactado, bica corrida (10cm) e pó de pedra( 5cm) e compactada com placa vibratória
SINAPI | 93028 | 7.4.6.1 | Nova pavimentação em blocos de concreto intertravado retangular 10x20x6cm, cor cinza natural, assentado sobre subleito de solo compactado, inclusive pó de pedra( 5cm) compactado com placa vibratória | M2 | 145 | 57.57 | 8347.65
FIOCRUZ | Comp.14 | 7.4.6.2 | Bica corrida (10cm) compactada | M3 | 14.5 | 122.52 | 1776.54
FIOCRUZ | Comp.56 | 7.4.7 | Reassentamento de blocos de concreto, intertravados e retangulares, com rejunto em agregado miúdo e compactação com placa vibratória | M2 | 10 | 21.4 | 214
|  | 7.4.8 | Pavimentação em blocos de concreto sextavados reaproveitados, com rejunto em agregado miúdo e compactação com placa vibratória
FIOCRUZ | Comp.15 | 7.4.8.1 | Pavimentação em blocos de concreto sextavados reaproveitados, com rejunto em agregado miúdo e compactação com placa vibratória - inclusive pó de pedra( 5cm) | M2 | 14.5 | 21.4 | 310.3
FIOCRUZ | Comp.14 | 7.4.8.2 | Bica corrida (15cm) compactada | M3 | 2.18 | 122.52 | 267.09
FIOCRUZ | Comp.21 | 7.4.8.3 | Limpeza de blocos de concreto sextavados | M2 | 14.5 | 7.55 | 109.48
FIOCRUZ | Comp.13 | 7.4.9 | Juntas de PVC 4X50mm | M | 235 | 8.79 | 2065.65
SINAPI | 84183 | 7.4.10 | Nova pavimentação em pedra portuguesa cor preta, assentada sobre mistura seca de cimento + areia grossa 1:4, com enchimento de juntas de cimento e areia, traço 1:3 | M2 | 2 | 114.89 | 229.78
SINAPI | 84184 | 7.4.11 | Nova pavimentação em pedra portuguesa cor branca, assentada sobre mistura seca de cimento + areia grossa 1:4, com enchimento de juntas de cimento e areia, traço 1:3 | M2 | 5 | 114.89 | 574.45
SINAPI | 94968 | 7.4.12 | Camada de 5cm de concreto fck>10MPA, como base para a pavimentação em pedra portuguesa - 7,00m2 | M3 | 0.35 | 238.6 | 83.51
FIOCRUZ | Comp.17 | 7.4.13 | Piso tátil em concreto direcional 25x25x2cm, cor amarela | M2 | 48.4 | 105.27 | 5095.07
FIOCRUZ | Comp.16 | 7.4.14 | Piso tátil em concreto de alerta 25x25x2cm, cor amarela | M2 | 6.5 | 105.27 | 684.26
FIOCRUZ | Comp.17 | 7.4.15 | Piso tátil em concreto direcional 25x25x2cm, cor preta | M2 | 7 | 105.27 | 736.89
FIOCRUZ | Comp.16 | 7.4.16 | Piso tátil em concreto de alerta 25x25x2cm, cor preta | M2 | 2.5 | 105.27 | 263.18
FIOCRUZ | Comp.59 | 7.4.17 | Forma metálica para instalação de piso tátil em nova pavimentação | M | 200 | 6.48 | 1296
FIOCRUZ | Comp.22 | 7.4.18 | Corte de piso com utilização de maquita para instalação de piso tátil em pavimentação existente | M2 | 9 | 20.93 | 188.37
FIOCRUZ | Comp.57 | 7.4.19 | Piso tátil direcional em poliéster, antiderrapante, 25cmx25cmx2mm, cor preta, da marca Andaluz ou similar (inclui aplicação de primer contra umidade no piso e na placa, e aplicação de cola PU) | M | 13.25 | 75 | 993.75
FIOCRUZ | Comp.58 | 7.4.20 | Piso tátil de alerta em poliéster, antiderrapante, 25cmx25cmx2mm, cor preta, da marca Andaluz ou similar (inclui aplicação de primer contra umidade no piso e na placa, e aplicação de cola PU) | M | 4 | 75 | 300
FIOCRUZ | Comp.76 | 7.4.21 | Acabamento em concreto, fck 30MPa, em volta de tampa de PV | M2 | 0.3 | 75.8 | 22.74
SINAPI | 78879 | 7.4.22 | Forma para o acabamento em concreto | M2 | 0.3 | 42.42 | 12.73
|  |  | Sub Total |  |  |  |  | 351586.98
|  | 08 | SERRALHERIA
|  | 8.1 | TRECHO D
FIOCRUZ | Comp.85 | 8.1.1 | Corrimão em aço galvanizado tubular , acabamento em pintura automotiva, cor cinza escuro - rampa - conforme projeto (fornecimento e instalação) | M | 30.2 | 269.6 | 8141.92
|  | 8.2 | TRECHO A
FIOCRUZ | Comp.86 | 8.2.1 | Corrimão em aço galvanizado tubular , acabamento em pintura automotiva, cor cinza escuro - rampa - conforme projeto (fornecimento e instalação) | M | 35 | 267.48 | 9361.8
FIOCRUZ | Comp.87 | 8.2.2 | Corrimão em aço galvanizado tubular , acabamento em pintura automotiva, cor cinza escuro - escada - conforme projeto (fornecimento e instalação) | M | 4 | 261.61 | 1046.44
|  |  | Sub Total |  |  |  |  | 18550.16
|  | 09 | PINTURAS
|  | 9.1 | TRECHO D
SINAPI | 73865/1 | 9.1.1 | Primer para demarcação viária - Mabplus selador multiuso ou similar | M2 | 93.3 | 9.01 | 840.63
SINAPI | 72815 | 9.1.2 | Pintura para demarcação viária na cor amarela - tinta epóxi para demarcação | M2 | 30.5 | 49.75 | 1517.38
SINAPI | 72815 | 9.1.3 | Pintura para demarcação viária na cor branca - tinta epóxi para demarcação | M2 | 29.1 | 49.75 | 1447.73
SINAPI | 72815 | 9.1.4 | Pintura para demarcação viária na cor vermelha - tinta epóxi para demarcação | M2 | 24.7 | 49.75 | 1228.83
SINAPI | 72815 | 9.1.5 | Pintura para demarcação viária na cor azul - tinta epóxi para demarcação | M2 | 2.5 | 49.75 | 124.38
SINAPI | 72815 | 9.1.6 | Pintura para demarcação viária na cor preta - tinta epóxi para demarcação | M2 | 6.5 | 49.75 | 323.38
SINAPI | 84665 | 9.1.7 | Pintura acrílica em amarelo para demarcação de tento | M2 | 2.85 | 22.77 | 64.89
|  | 9.2 | TRECHO C
SINAPI | 73865/1 | 9.2.1 | Primer para demarcação viária - Mabplus selador multiuso ou similar | M2 | 23.8 | 9.01 | 214.44
SINAPI | 72815 | 9.2.2 | Pintura para demarcação viária na cor amarela - tinta epóxi para demarcação | M2 | 7 | 49.75 | 348.25
SINAPI | 72815 | 9.2.3 | Pintura para demarcação viária na cor branca - tinta epóxi para demarcação | M2 | 9.3 | 49.75 | 462.68
SINAPI | 72815 | 9.2.4 | Pintura para demarcação viária na cor vermelha - tinta epóxi para demarcação | M2 | 7.5 | 49.75 | 373.13
SINAPI | 84665 | 9.2.5 | Pintura acrílica em amarelo para demarcação de tento | M2 | 5.6 | 22.77 | 127.51
|  | 9.3 | TRECHO B
SINAPI | 73865/1 | 9.3.1 | Primer para demarcação viária - Mabplus selador multiuso ou similar | M2 | 14 | 9.01 | 126.14
SINAPI | 72815 | 9.3.2 | Pintura para demarcação viária na cor amarela - tinta epóxi para demarcação | M2 | 14 | 49.75 | 696.5
|  | 9.4 | TRECHO A
SINAPI | 73865/1 | 9.4.1 | Primer para demarcação viária - Mabplus selador multiuso ou similar | M2 | 62.5 | 9.01 | 563.13
SINAPI | 72815 | 9.4.2 | Pintura para demarcação viária na cor amarela - tinta epóxi para demarcação | M2 | 18.15 | 49.75 | 902.96
SINAPI | 72815 | 9.4.3 | Pintura para demarcação viária na cor branca - tinta epóxi para demarcação | M2 | 22.05 | 49.75 | 1096.99
SINAPI | 72815 | 9.4.4 | Pintura para demarcação viária na cor vermelha - tinta epóxi para demarcação | M2 | 16.5 | 49.75 | 820.88
SINAPI | 72815 | 9.4.5 | Pintura para demarcação viária na cor preta - tinta epóxi para demarcação | M2 | 5.45 | 49.75 | 271.14
|  |  | Sub Total |  |  |  |  | 11550.97
|  | 10 | URBANISMO
|  | 10.1 | TRECHO D
FIOCRUZ | Comp.27 | 10.1.1 | Realocar lixeira | UN | 4 | 53.82 | 215.28
FIOCRUZ | Comp.28 | 10.1.2 | Instalar nova lixeira | UN | 1 | 318.19 | 318.19
FIOCRUZ | Comp.29 | 10.1.3 | Balizador removível, tipo Olegário | UN | 4 | 280.43 | 1121.72
|  | 10.2 | TRECHO C
FIOCRUZ | Comp.27 | 10.2.1 | Realocar lixeira | UN | 2 | 53.82 | 107.64
FIOCRUZ | Comp.28 | 10.2.2 | Instalar nova lixeira | UN | 1 | 318.19 | 318.19
|  | 10.3 | TRECHO B
FIOCRUZ | Comp.27 | 10.3.1 | Realocar lixeira | UN | 2 | 53.82 | 107.64
FIOCRUZ | Comp.28 | 10.3.2 | Instalar nova lixeira | UN | 2 | 318.19 | 636.38
FIOCRUZ | Comp.54 | 10.3.3 | Banco em concreto pré-moldado aparente da marca Neo-Rex ou similar de igual ou superior qualidade, modelo BMR115, nas medidas 115x50x45cm e 7cm de espessura | UN | 2 | 430.95 | 861.9
FIOCRUZ | Comp.51 | 10.3.4 | Instalação abrigo de ônibus | UN | 1 | 371.61 | 371.61
|  | 10.4 | TRECHO A
FIOCRUZ | Comp.27 | 10.4.1 | Realocar lixeira | UN | 2 | 53.82 | 107.64
FIOCRUZ | Comp.54 | 10.4.2 | Banco em concreto pré-moldado aparente da marca Neo-Rex ou similar de igual ou superior qualidade, modelo BMR115, nas medidas 115x50x45cm e 7cm de espessura | UN | 2 | 430.95 | 861.9
|  |  | Sub Total |  |  |  |  | 5028.09
|  | 11 | SINALIZAÇÃO PREDIAL
|  | 11.1 | TRECHO D
FIOCRUZ | Comp.49 | 11.1.1 | Realocar placa | UN | 2 | 67.97 | 135.94
Cotação | MN IND. E SERV. DE EQUIP. LTDA | 11.1.2 | Placa de regulamentação Proibido Virar a Esquerda, inclusive poste e base de concreto | UN | 1 | 670 | 670
Cotação | MN IND. E SERV. DE EQUIP. LTDA | 11.1.3 | Placa de regulamentação Proibido Estacionar, inclusive poste e base de concreto | UN | 6 | 670 | 4020
Cotação | MN IND. E SERV. DE EQUIP. LTDA | 11.1.4 | Placa de advertência Cuidado Lombada , inclusive poste e base de concreto | UN | 2 | 670 | 1340
Cotação | MN IND. E SERV. DE EQUIP. LTDA | 11.1.5 | Placa dupla de regulamentação Mão Dupla + Proibido Estacionar , inclusive poste e base de concreto | UN | 1 | 670 | 670
Cotação | MN IND. E SERV. DE EQUIP. LTDA | 11.1.6 | Placa para Travessia de Pedestres, inclusive poste e base de concreto | UN | 6 | 670 | 4020
Cotação | MN IND. E SERV. DE EQUIP. LTDA | 11.1.7 | Placa de Vaga Reservada a Pessoas com Deficiência , inclusive poste e base de concreto | UN | 1 | 670 | 670
Cotação | MN IND. E SERV. DE EQUIP. LTDA | 11.1.8 | Placa dupla de regulamentação Velocidade Máxima + Mão Dupla , inclusive poste e base de concreto | UN | 2 | 670 | 1340
Cotação | MN IND. E SERV. DE EQUIP. LTDA | 11.1.9 | Placa Direcional Frontal e Posterior, inclusive poste e base de concreto | UN | 6 | 670 | 4020
|  | 11.2 | TRECHO C
FIOCRUZ | Comp.49 | 11.2.1 | Realocar placa | UN | 1 | 67.97 | 67.97
Cotação | MN IND. E SERV. DE EQUIP. LTDA | 11.2.2 | Placa de regulamentação Proibido Virar a Esquerda, inclusive poste e base de concreto | UN | 1 | 670 | 670
Cotação | MN IND. E SERV. DE EQUIP. LTDA | 11.2.3 | Placa de regulamentação Mão Única , inclusive poste e base de concreto | UN | 1 | 670 | 670
Cotação | MN IND. E SERV. DE EQUIP. LTDA | 11.2.4 | Placa de regulamentação Sentido Proibido , inclusive poste e base de concreto | UN | 1 | 670 | 670
Cotação | MN IND. E SERV. DE EQUIP. LTDA | 11.2.5 | Placa de regulamentação Proibido estacionar, inclusive poste e base de concreto | UN | 5 | 670 | 3350
Cotação | MN IND. E SERV. DE EQUIP. LTDA | 11.2.6 | Placa para Travessia de Pedestres, inclusive poste e base de concreto | UN | 2 | 670 | 1340
Cotação | MN IND. E SERV. DE EQUIP. LTDA | 11.2.7 | Placa dupla de regulamentação Velocidade Máxima + Mão Dupla, inclusive poste e base de concreto | UN | 3 | 670 | 2010
|  | 11.3 | TRECHO B
FIOCRUZ | Comp.49 | 11.3.1 | Realocar placa | UN | 3 | 67.97 | 203.91
Cotação | MN IND. E SERV. DE EQUIP. LTDA | 11.3.2 | Placa de regulamentação Mão Dupla, inclusive poste e base de concreto | UN | 1 | 670 | 670
Cotação | MN IND. E SERV. DE EQUIP. LTDA | 11.3.3 | Placa de regulamentação Velocidade Máxima Permitida , inclusive poste e base de concreto | UN | 1 | 670 | 670
Cotação | MN IND. E SERV. DE EQUIP. LTDA | 11.3.4 | Placa de regulamentação Proibido Estacionar, inclusive poste e base de concreto | UN | 2 | 670 | 1340
Cotação | MN IND. E SERV. DE EQUIP. LTDA | 11.3.5 | Placa de advertência Cuidado Lombada , inclusive poste e base de concreto | UN | 2 | 670 | 1340
Cotação | MN IND. E SERV. DE EQUIP. LTDA | 11.3.6 | Placa dupla de regulamentação Velocidade Máxima + Proibido Estacionar , inclusive poste e base de concreto | UN | 4 | 670 | 2680
Cotação | MN IND. E SERV. DE EQUIP. LTDA | 11.3.7 | Placa dupla de regulamentação Mão Dupla + Proibido Estacionar , inclusive poste e base de concreto | UN | 2 | 670 | 1340
Cotação | MN IND. E SERV. DE EQUIP. LTDA | 11.3.8 | Placa para Travessia de Pedestres, inclusive poste e base de concreto | UN | 4 | 670 | 2680
|  | 11.4 | TRECHO A
FIOCRUZ | Comp.49 | 11.4.1 | Realocar placa | UN | 4 | 67.97 | 271.88
FIOCRUZ | Comp.50 | 11.4.2 | Realocar suportes para faixas | UN | 2 | 126.51 | 253.02
Cotação | MN IND. E SERV. DE EQUIP. LTDA | 11.4.3 | Placa de regulamentação Parada Obrigatória , inclusive poste e base de concreto | UN | 2 | 670 | 1340
Cotação | MN IND. E SERV. DE EQUIP. LTDA | 11.4.4 | Placa de regulamentação Proibido Estacionar, inclusive poste e base de concreto | UN | 4 | 670 | 2680
Cotação | MN IND. E SERV. DE EQUIP. LTDA | 11.4.5 | Placa de advertência Cuidado Lombada , inclusive poste e base de concreto | UN | 2 | 670 | 1340
Cotação | MN IND. E SERV. DE EQUIP. LTDA | 11.4.6 | Placa dupla de regulamentação Velocidade Máxima + Mão Dupla, inclusive poste e base de concreto | UN | 4 | 670 | 2680
Cotação | MN IND. E SERV. DE EQUIP. LTDA | 11.4.7 | Placa para Travessia de Pedestres , inclusive poste e base de concreto | UN | 2 | 670 | 1340
Cotação | MN IND. E SERV. DE EQUIP. LTDA | 11.4.8 | Placa Direcional Frontal e Posterior, inclusive poste e base de concreto | UN | 6 | 670 | 4020
|  |  | Sub Total |  |  |  |  | 50512.72
|  | 12 | INSTALAÇÕES GERAIS
|  | 12.1 | Instalação Pluvial
|  | 12.1.1 | TRECHO D
|  | 12.1.1.1 | Serviços para construção de 2 caixas ralo
FIOCRUZ | Comp.38 | 12.1.1.1.1 | Demolição de caixa ralo existente, em blocos de concreto. | UN | 2 | 85.36 | 170.72
SINAPI | 97635 | 12.1.1.1.2 | Remoção blocos sextavados em via (com reaproveitamento) | M2 | 7.48 | 13.8 | 103.22
SINAPI | 83716 | 12.1.1.1.3 | Fornecimento e instalação de grelha de Ferro Fundido de 135Kg | UN | 2 | 337.63 | 675.26
SCO | SC04.10.0050 | 12.1.1.1.4 | Retirada de tampa de Ferro Fundido de ø60cm | UN | 2 | 57.15 | 114.3
SINAPI | 73607 | 12.1.1.1.5 | Recolocação de tampa de Ferro Fundido de ø60cm | UN | 2 | 93.27 | 186.54
SINAPI | 87451 | 12.1.1.1.6 | Gola de tampa de esgoto com blocos de concreto estrutural de 19x19x39cm rejuntado com acabamento em argamassa. H máxima de 40cm. | M2 | 2.3 | 76.27 | 175.42
SINAPI | 98564 | 12.1.1.1.7 | Argamassa de cimento de areia 1:3 para gola | M2 | 2.3 | 36.35 | 83.61
FIOCRUZ | Comp.41 | 12.1.1.1.8 | Tubo de concreto armado classe PA1 de Ø 300mm, fornecimento e instalação. | M | 2 | 70.76 | 141.52
FIOCRUZ | Comp.42 | 12.1.1.1.9 | Tubo de concreto armado classe PA1 de Ø 400mm, fornecimento e instalação. | M | 2 | 78.71 | 157.42
SINAPI | 93358 | 12.1.1.1.10 | Escavação manual de vala em material de 1º categoria para construção de caixa de ralo | M3 | 1.58 | 74.61 | 117.88
SINAPI | 96995 | 12.1.1.1.11 | Reaterro compactado manualmente em camada de 15 em 15 cm de espessura com material de 1ª categoria | M3 | 1.58 | 45.22 | 71.45
FIOCRUZ | Comp.04 | 12.1.1.1.12 | Destinação dos resíduos para locais licenciados, inclusive: identificação, quantificação e classificação dos mesmos de acordo com as diretrizes da resolução 307 de 5 de julho | M3 | 0.79 | 112.65 | 88.99
|  | 12.1.1.1.13 | Recomposição de via em piso sextavado.
FIOCRUZ | Comp.15 | 12.1.1.1.13.1 | Pavimentação em blocos de concreto sextavados reaproveitados, com rejunto em agregado miúdo e compactação com placa vibratória - inclusive pó de pedra( 5cm) | M2 | 7.48 | 21.4 | 160.07
FIOCRUZ | Comp.14 | 12.1.1.1.13.2 | Bica corrida (15cm) compactada | M3 | 1.12 | 122.52 | 137.22
FIOCRUZ | Comp.21 | 12.1.1.1.13.3 | Limpeza de blocos de concreto sextavados | M2 | 7.48 | 7.55 | 56.47
|  | 12.1.1.1.14 | Construção de caixa ralo - 2 UNID
SINAPI | 87451 | 12.1.1.1.14.1 | Bloco de concreto estrutural de 19x19x39cm rejuntado. (3,22m2/unid) | M2 | 6.44 | 76.27 | 491.18
SINAPI | 98564 | 12.1.1.1.14.2 | Argamassa de cimento de areia 1:3 para parte interna da caixa ralo. (2,82m2/unid) | M2 | 5.64 | 36.35 | 205.01
SINAPI | 94968 | 12.1.1.1.14.3 | Base de concreto magro. (0,08m3/unid) | M3 | 0.16 | 238.6 | 38.18
FIOCRUZ | Comp.06 | 12.1.1.1.14.4 | Lastro de brita. (0,08m3/unid) | M3 | 0.16 | 170.38 | 27.26
|  | 12.1.2 | TRECHO C
|  | 12.1.2.1 | Serviços para construção de 2 caixas ralo
FIOCRUZ | Comp.38 | 12.1.2.1.1 | Demolição de caixa ralo existente, em blocos de concreto. | UN | 2 | 85.36 | 170.72
SINAPI | 97635 | 12.1.2.1.2 | Remoção blocos sextavados em via (com reaproveitamento) | M2 | 3.74 | 13.8 | 51.61
SINAPI | 83716 | 12.1.2.1.3 | Fornecimento e instalação de grelha de Ferro Fundido de 135Kg | UN | 2 | 337.63 | 675.26
FIOCRUZ | Comp.41 | 12.1.2.1.4 | Tubo de concreto armado classe PA1 de Ø 300mm, fornecimento e instalação. | M | 2 | 70.76 | 141.52
FIOCRUZ | Comp.42 | 12.1.2.1.5 | Tubo de concreto armado classe PA1 de Ø 400mm, fornecimento e instalação. | M | 2 | 78.71 | 157.42
SINAPI | 93358 | 12.1.2.1.6 | Escavação manual de vala em material de 1º categoria para construção de caixa de ralo | M3 | 1.58 | 74.61 | 117.88
SINAPI | 96995 | 12.1.2.1.7 | Reaterro compactado manualmente em camada de 15 em 15 cm de espessura com material de 1ª categoria | M3 | 1.58 | 45.22 | 71.45
FIOCRUZ | Comp.04 | 12.1.2.1.8 | Destinação dos resíduos para locais licenciados, inclusive: identificação, quantificação e classificação dos mesmos de acordo com as diretrizes da resolução 307 de 5 de julho | M3 | 1.19 | 112.65 | 134.05
|  | 12.1.2.1.9 | Recomposição de via em piso sextavado.
FIOCRUZ | Comp.15 | 12.1.2.1.9.1 | Pavimentação em blocos de concreto sextavados reaproveitados, com rejunto em agregado miúdo e compactação com placa vibratória - inclusive pó de pedra( 5cm) | M2 | 3.74 | 21.4 | 80.04
FIOCRUZ | Comp.14 | 12.1.2.1.9.2 | Bica corrida (15cm) compactada | M3 | 0.56 | 122.52 | 68.61
FIOCRUZ | Comp.21 | 12.1.2.1.9.3 | Limpeza de blocos de concreto sextavados | M2 | 3.74 | 7.55 | 28.24
|  | 12.1.2.1.10 | Construção de caixa ralo - 2 UNID
SINAPI | 87451 | 12.1.2.1.10.1 | Bloco de concreto estrutural de 19x19x39cm rejuntado. (3,22m2/unid) | M2 | 6.44 | 76.27 | 491.18
SINAPI | 98564 | 12.1.2.1.10.2 | Argamassa de cimento de areia 1:3 para parte interna da caixa ralo. (2,82m2/unid) | M2 | 5.64 | 36.35 | 205.01
SINAPI | 94968 | 12.1.2.1.10.3 | Base de concreto magro. (0,08m3/unid) | M3 | 0.16 | 238.6 | 38.18
FIOCRUZ | Comp.06 | 12.1.2.1.10.4 | Lastro de brita. (0,08m3/unid) | M3 | 0.16 | 170.38 | 27.26
|  | 12.1.3 | TRECHO B
|  | 12.1.3.1 | Serviços para construção de 14 caixas ralo
FIOCRUZ | Comp.38 | 12.1.3.1.1 | Demolição de caixa ralo existente, em blocos de concreto. | UN | 14 | 85.36 | 1195.04
SINAPI | 97635 | 12.1.3.1.2 | Remoção blocos sextavados em via (com reaproveitamento) | M2 | 26.18 | 13.8 | 361.28
SINAPI | 83716 | 12.1.3.1.3 | Fornecimento e instalação de grelha de Ferro Fundido de 135Kg | UN | 5 | 337.63 | 1688.15
FIOCRUZ | Comp.41 | 12.1.3.1.4 | Tubo de concreto armado classe PA1 de Ø 300mm, fornecimento e instalação. | M | 2 | 70.76 | 141.52
FIOCRUZ | Comp.42 | 12.1.3.1.5 | Tubo de concreto armado classe PA1 de Ø 400mm, fornecimento e instalação. | M | 2 | 78.71 | 157.42
SINAPI | 93358 | 12.1.3.1.6 | Escavação manual de vala em material de 1º categoria para construção de caixa de ralo | M3 | 4.74 | 74.61 | 353.65
SINAPI | 96995 | 12.1.3.1.7 | Reaterro compactado manualmente em camada de 15 em 15 cm de espessura com material de 1ª categoria | M3 | 4.74 | 45.22 | 214.34
FIOCRUZ | Comp.04 | 12.1.3.1.8 | Destinação dos resíduos para locais licenciados, inclusive: identificação, quantificação e classificação dos mesmos de acordo com as diretrizes da resolução 307 de 5 de julho | M3 | 11.06 | 112.65 | 1245.91
|  | 12.1.3.1.9 | Recomposição de via em piso sextavado.
FIOCRUZ | Comp.15 | 12.1.3.1.9.1 | Pavimentação em blocos de concreto sextavados reaproveitados, com rejunto em agregado miúdo e compactação com placa vibratória - inclusive pó de pedra( 5cm) | M2 | 26.18 | 21.4 | 560.25
FIOCRUZ | Comp.14 | 12.1.3.1.9.2 | Bica corrida (15cm) compactada | M3 | 3.93 | 122.52 | 481.5
FIOCRUZ | Comp.21 | 12.1.3.1.9.3 | Limpeza de blocos de concreto sextavados | M2 | 26.18 | 7.55 | 197.66
|  | 12.1.3.1.9.4 | Construção de caixa ralo - 14 UNID
SINAPI | 87451 | 12.1.3.1.9.4.1 | Bloco de concreto estrutural de 19x19x39cm rejuntado. (3,22m2/unid) | M2 | 45.08 | 76.27 | 3438.25
SINAPI | 98564 | 12.1.3.1.9.4.2 | Argamassa de cimento de areia 1:3 para parte interna da caixa ralo. (2,82m2/unid) | M2 | 39.48 | 36.35 | 1435.1
SINAPI | 94968 | 12.1.3.1.9.4.3 | Base de concreto magro. (0,08m3/unid) | M3 | 1.12 | 238.6 | 267.23
FIOCRUZ | Comp.06 | 12.1.3.1.9.4.4 | Lastro de brita. (0,08m3/unid) | M3 | 1.12 | 170.38 | 190.83
|  |  | Sub Total |  |  |  |  | 17588.28
|  | 12.2 | Instalação Elétrica
|  | 12.2.1 | TRECHO D
|  | 12.2.1.1 | Infraestrutura
SCO | IT24.10.0118 | 12.2.1.1.1 | Eletroduto corrugado e flexível, confeccionado em polietileno de alta densidade - PEAD, diâmetro nominal de 100mm, com guia. Ref.: Kanaflex ou similar. | M | 1280 | 27.22 | 34841.6
FIOCRUZ | Comp.34 | 12.2.1.1.2 | Caixa de passagem em concreto pré moldado, sem fundo, dim. internas (CXLXP) 40x40x50 cm. Ref.: Afer industrial ou similar. | UN | 32 | 117.53 | 3760.96
FIOCRUZ | Comp.30 | 12.2.1.1.3 | Tampa quadrada em ferro fundido articulada 400x400mm. Ref.: Afer Industrial ou similar. | UN | 32 | 237.63 | 7604.16
SINAPI | 91867 | 12.2.1.1.4 | Eletroduto rígido de PVC, diâmetro nominal 3/4". Ref.: Tigre ou similar | M | 41 | 7.41 | 303.81
SINAPI | 91902 | 12.2.1.1.5 | Curva 90° em PVC, diâmetro nominal 3/4". Ref.: Tigre ou similar | UN | 30 | 10.49 | 314.7
FIOCRUZ | Comp.77 | 12.2.1.1.6 | Retirada de poste de concreto, com destinação a ser definida pela fiscalização. | UN | 22 | 352.77 | 7760.94
FIOCRUZ | Comp.38 | 12.2.1.1.7 | Demolição de caixa de passagem existente | UN | 2 | 85.36 | 170.72
SINAPI | 97635 | 12.2.1.1.8 | Remoção blocos sextavados em via (com reaproveitamento) | M2 | 422.4 | 13.8 | 5829.12
SINAPI | 96332 | 12.2.1.1.9 | Demolição de pavimentação em concreto em passeio - inclusive concreto magro | M3 | 0.3 | 264.11 | 79.23
SINAPI | 93358 | 12.2.1.1.10 | Escavação de vala em material de 1º categoria | M3 | 249.6 | 74.61 | 18622.66
FIOCRUZ | Comp.04 | 12.2.1.1.11 | Destinação dos resíduos para locais licenciados, inclusive: identificação, quantificação e classificação dos mesmos de acordo com as diretrizes da resolução 307 de 5 de julho | M3 | 152.8 | 112.65 | 17212.92
SINAPI | 96995 | 12.2.1.1.12 | Reaterro compactado manualmente em camada de 15 em 15 cm de espessura com material de 1º categoria | M3 | 172.8 | 45.22 | 7814.02
FIOCRUZ | Comp.52 | 12.2.1.1.13 | Proteção com placas de concreto armado (sob a rua/via) (12x25x80 cm) | UN | 2880 | 43.81 | 126172.8
FIOCRUZ | Comp.06 | 12.2.1.1.14 | Pedra de brita nº 2 - para berço de assentamento | M3 | 38.4 | 170.38 | 6542.59
FIOCRUZ | Comp.32 | 12.2.1.1.15 | Pó de pedra compactado manualmente em camada de 15 em 15cm de espessura. | M3 | 76.8 | 93.04 | 7145.47
FIOCRUZ | Comp.31 | 12.2.1.1.16 | Fita de advertência em polietileno para sinalização dos dutos de elétrica | M | 640 | 2.48 | 1587.2
FIOCRUZ | Comp.01 | 12.2.1.1.17 | Remoção meio-fio (com reaproveitamento) | M | 15 | 8.96 | 134.4
FIOCRUZ | Comp.18 | 12.2.1.1.18 | Meio-fio em granito reaproveitado | M | 15 | 27.83 | 417.45
SINAPI | 84183 | 12.2.1.1.19 | Recomposição de calçada em pedra portuguesa | M2 | 12.8 | 114.89 | 1470.59
FIOCRUZ | Comp.19 | 12.2.1.1.20 | Recomposição de tento | M | 3 | 34.23 | 102.69
SINAPI | 97635 | 12.2.1.1.21 | Remoção blocos intertravados (com reaproveitamento) | M2 | 1.4 | 13.8 | 19.32
FIOCRUZ | Comp.56 | 12.2.1.1.22 | Reassentamento de blocos de concreto, intertravados, com rejunto em agregado miúdo e compactação com placa vibratória | M2 | 1.4 | 21.4 | 29.96
|  | 12.2.1.1.23 | Recomposição de via em piso sextavado.
FIOCRUZ | Comp.15 | 12.2.1.1.23.1 | Pavimentação em blocos de concreto sextavados reaproveitados, com rejunto em agregado miúdo e compactação com placa vibratória - inclusive pó de pedra( 5cm) | M2 | 422.4 | 21.4 | 9039.36
FIOCRUZ | Comp.14 | 12.2.1.1.23.2 | Bica corrida (15cm) compactada | M3 | 63.36 | 122.52 | 7762.87
FIOCRUZ | Comp.21 | 12.2.1.1.23.3 | Limpeza de blocos de concreto sextavados | M2 | 422.4 | 7.55 | 3189.12
|  | 12.2.1.1.24 | Recomposição de calçada
FIOCRUZ | Comp.11 | 12.2.1.1.24.1 | Nova pavimentação em concreto h=10cm, FCK=30MPa, armadura simples (malha Q138, Ø 4,2 mm a cada 10 x 10 cm), teor de argamassa ≤ 52%, fator água cimento ≤ 0.50, slump: 12±3, inclusive lona plástica | M2 | 2 | 74.59 | 149.18
SINAPI | 94968 | 12.2.1.1.24.2 | Concreto magro, fck=10MPa, camada de 5cm | M3 | 0.1 | 238.6 | 23.86
FIOCRUZ | Comp.13 | 12.2.1.1.24.3 | Juntas de PVC 4X50mm | M | 7 | 8.79 | 61.53
|  | 12.2.1.2 | Instalação Elétrica
FIOCRUZ | Comp.43 | 12.2.1.2.1 | Luminária para iluminação pública a LED, com corpo de alumínio, acabamento com pintura epóxi na cor cinza claro, composta por módulos LEDs de potência, 120W, 120-240V. Ref.: Luminária FLEDSS09P120 da FORTLIGHT. | UN | 27 | 1885.24 | 50901.48
FIOCRUZ | Comp.44 | 12.2.1.2.2 | Luminária para iluminação pública a LED, com corpo de alumínio, acabamento com pintura epóxi na cor cinza claro, composta por módulos LEDs de potência, 85W, 120-240V. Ref.: Luminária FLEDSS09P85 da FORTLIGHT. | UN | 2 | 1519.24 | 3038.48
FIOCRUZ | Comp.60 | 12.2.1.2.3 | Poste ornamental em aço galvanizado a fogo, flangeado, simples com 6 m de altura. Ref.: Modelo Flo da Metalsinter ou similar. | UN | 25 | 1636.86 | 40921.5
FIOCRUZ | Comp.61 | 12.2.1.2.4 | Poste ornamental em aço galvanizado a fogo, flangeado, simples com 6 m de altura + braço auxiliar com 4 m de altura.. Ref.: Modelo Flo da Metalsinter ou similar. | UN | 2 | 1865.48 | 3730.96
FIOCRUZ | Comp.47 | 12.2.1.2.5 | Placa de identificação do circuito, fixada no poste. | UN | 27 | 8.04 | 217.08
FIOCRUZ | Comp.33 | 12.2.1.2.6 | Cabo de cobre flexível classe 5, isolado em termo-plastico (não propagante de chama) para 70ºC-750V e seção nominal 3x#2,5 mm². Ref.: PP Cordplast da PRYSMIAN ou similar. | M | 210 | 6.53 | 1371.3
SINAPI | 92982 | 12.2.1.2.7 | Cabo de cobre flexível classe 5, isolado em termoplástico (não propagante de chama) para 70 °C, / 1 kV e seção nominal de #16,0 mm². Ref.:Sintenax Flex da Prysmian ou similar. | M | 2850 | 10.14 | 28899
FIOCRUZ | Comp.36 | 12.2.1.2.8 | Conjunto para emenda e terminais de cabos por bitola | CJ | 30 | 23.29 | 698.7
SINAPI | 97661 | 12.2.1.2.9 | Serviço de recolhimento de cabos elétricos | M | 1263 | 0.55 | 694.65
SINAPI | 92980 | 12.2.1.2.10 | Cabo de cobre flexível isolado em termoplástico (não propagante de chama) para 70 ºC- 1 kV e seção nominal #10mm² . Ref.: Prysmian | M | 37.5 | 6.63 | 248.63
SINAPI | 96986 | 12.2.1.2.11 | Haste de aterramento cobreada de alta camada Ø3/4x2,40m. Ref.: TEL 5822 da Termotécnica ou similar. | UN | 25 | 72.44 | 1811
SBC | 78040 | 12.2.1.2.12 | Conector cabo-haste para um cabo em bronze natural com grampo U e porcas de aço galvanizado a fogo. Ref.: TEL 585 ou similar. | UN | 25 | 38.37 | 959.25
FIOCRUZ | Comp.78 | 12.2.1.2.13 | Quadro de força e comando QDL-EXT-CB, conforme projeto. | UN | 1 | 1897.2 | 1897.2
FIOCRUZ | Comp.79 | 12.2.1.2.14 | Quadro de força e comando QDL-EXT-ETG3, conforme projeto. | UN | 1 | 1897.2 | 1897.2
|  | 12.2.2 | TRECHO C
|  | 12.2.2.1 | Infraestrutura
SCO | IT24.10.0118 | 12.2.2.1.1 | Eletroduto corrugado e flexível, confeccionado em polietileno de alta densidade - PEAD, diâmetro nominal de 100mm, com guia. Ref.: Kanaflex ou similar. | M | 480 | 27.22 | 13065.6
FIOCRUZ | Comp.34 | 12.2.2.1.2 | Caixa de passagem em concreto pré moldado, sem fundo, dim. internas (CXLXP) 40x40x50 cm. Ref.: Afer industrial ou similar. | UN | 12 | 117.53 | 1410.36
FIOCRUZ | Comp.30 | 12.2.2.1.3 | Tampa quadrada em ferro fundido articulada 400x400mm. Ref.: Afer Industrial ou similar. | UN | 12 | 237.63 | 2851.56
SINAPI | 91867 | 12.2.2.1.4 | Eletroduto rígido de PVC, diâmetro nominal 3/4". Ref.: Tigre ou similar | M | 19.8 | 7.41 | 146.72
SINAPI | 91902 | 12.2.2.1.5 | Curva 90° em PVC, diâmetro nominal 3/4". Ref.: Tigre ou similar | UN | 14 | 10.49 | 146.86
FIOCRUZ | Comp.77 | 12.2.2.1.6 | Retirada de poste de concreto, com destinação a ser definida pela fiscalização. | UN | 9 | 352.77 | 3174.93
FIOCRUZ | Comp.38 | 12.2.2.1.7 | Demolição de caixa de passagem existente | UN | 8 | 85.36 | 682.88
SINAPI | 97635 | 12.2.2.1.8 | Remoção blocos sextavados em via (com reaproveitamento) | M2 | 158.4 | 13.8 | 2185.92
SINAPI | 93358 | 12.2.2.1.9 | Escavação de vala em material de 1º categoria | M3 | 93.6 | 74.61 | 6983.5
FIOCRUZ | Comp.04 | 12.2.2.1.10 | Destinação dos resíduos para locais licenciados, inclusive: identificação, quantificação e classificação dos mesmos de acordo com as diretrizes da resolução 307 de 5 de julho | M3 | 57.3 | 112.65 | 6454.85
SINAPI | 96995 | 12.2.2.1.11 | Reaterro compactado manualmente em camada de 15 em 15 cm de espessura com material de 1º categoria | M3 | 64.8 | 45.22 | 2930.26
FIOCRUZ | Comp.52 | 12.2.2.1.12 | Proteção com placas de concreto armado (sob a rua/via) (12x25x80 cm) | UN | 1080 | 43.81 | 47314.8
FIOCRUZ | Comp.06 | 12.2.2.1.13 | Pedra de brita nº 2 - para berço de assentamento | M3 | 14.4 | 170.38 | 2453.47
FIOCRUZ | Comp.32 | 12.2.2.1.14 | Pó de pedra compactado manualmente em camada de 15 em 15cm de espessura. | M3 | 28.8 | 93.04 | 2679.55
FIOCRUZ | Comp.31 | 12.2.2.1.15 | Fita de advertência em polietileno para sinalização dos dutos de elétrica | M | 240 | 2.48 | 595.2
|  | 12.2.2.1.16 | Recomposição de via em piso sextavado.
FIOCRUZ | Comp.15 | 12.2.2.1.16.1 | Pavimentação em blocos de concreto sextavados reaproveitados, com rejunto em agregado miúdo e compactação com placa vibratória - inclusive pó de pedra( 5cm) | M2 | 158.4 | 21.4 | 3389.76
FIOCRUZ | Comp.14 | 12.2.2.1.16.2 | Bica corrida (15cm) compactada | M3 | 23.76 | 122.52 | 2911.08
FIOCRUZ | Comp.21 | 12.2.2.1.16.3 | Limpeza de blocos de concreto sextavados | M2 | 158.4 | 7.55 | 1195.92
|  | 12.2.2.2 | Instalação Elétrica
FIOCRUZ | Comp.43 | 12.2.2.2.1 | Luminária para iluminação pública a LED, com corpo de alumínio, acabamento com pintura epóxi na cor cinza claro, composta por módulos LEDs de potência, 120W, 120-240V. Ref.: Luminária FLEDSS09P120 da FORTLIGHT. | UN | 12 | 1885.24 | 22622.88
FIOCRUZ | Comp.60 | 12.2.2.2.2 | Poste ornamental em aço galvanizado a fogo, flangeado, simples com 6 m de altura. Ref.: Modelo Flo da Metalsinter ou similar. | UN | 12 | 1636.86 | 19642.32
FIOCRUZ | Comp.47 | 12.2.2.2.3 | Placa de identificação do circuito, fixada no poste. | UN | 12 | 8.04 | 96.48
FIOCRUZ | Comp.33 | 12.2.2.2.4 | Cabo de cobre flexível classe 5, isolado em termo-plastico (não propagante de chama) para 70ºC-750V e seção nominal 3x#2,5 mm². Ref.: PP Cordplast da PRYSMIAN ou similar. | M | 92.5 | 6.53 | 604.03
SINAPI | 92982 | 12.2.2.2.5 | Cabo de cobre flexível classe 5, isolado em termoplástico (não propagante de chama) para 70 °C, / 1 kV e seção nominal de #16,0 mm². Ref.:Sintenax Flex da Prysmian ou similar. | M | 984 | 10.14 | 9977.76
FIOCRUZ | Comp.36 | 12.2.2.2.6 | Conjunto para emenda e terminais de cabos por bitola | CJ | 14.4 | 23.29 | 335.38
SINAPI | 97661 | 12.2.2.2.7 | Serviço de recolhimento de cabos elétricos | M | 651 | 0.55 | 358.05
SINAPI | 92980 | 12.2.2.2.8 | Cabo de cobre flexível isolado em termoplástico (não propagante de chama) para 70 ºC- 1 kV e seção nominal #10mm² . Ref.: Prysmian | M | 18 | 6.63 | 119.34
SINAPI | 96986 | 12.2.2.2.9 | Haste de aterramento cobreada de alta camada Ø3/4x2,40m. Ref.: TEL 5822 da Termotécnica ou similar. | UN | 12 | 72.44 | 869.28
SBC | 78040 | 12.2.2.2.10 | Conector cabo-haste para um cabo em bronze natural com grampo U e porcas de aço galvanizado a fogo. Ref.: TEL 585 ou similar. | UN | 12 | 38.37 | 460.44
|  | 12.2.3 | TRECHO B
|  | 12.2.3.1 | Infraestrutura
SCO | IT24.10.0118 | 12.2.3.1.1 | Eletroduto corrugado e flexível, confeccionado em polietileno de alta densidade - PEAD, diâmetro nominal de 100mm, com guia. Ref.: Kanaflex ou similar. | M | 400 | 27.22 | 10888
FIOCRUZ | Comp.34 | 12.2.3.1.2 | Caixa de passagem em concreto pré moldado, sem fundo, dim. internas (CXLXP) 40x40x50 cm. Ref.: Afer industrial ou similar. | UN | 16 | 117.53 | 1880.48
FIOCRUZ | Comp.30 | 12.2.3.1.3 | Tampa quadrada em ferro fundido articulada 400x400mm. Ref.: Afer Industrial ou similar. | UN | 34 | 237.63 | 8079.42
SINAPI | 91867 | 12.2.3.1.4 | Eletroduto rígido de PVC, diâmetro nominal 3/4". Ref.: Tigre ou similar | M | 3 | 7.41 | 22.23
SINAPI | 91902 | 12.2.3.1.5 | Curva 90° em PVC, diâmetro nominal 3/4". Ref.: Tigre ou similar | UN | 19 | 10.49 | 199.31
FIOCRUZ | Comp.77 | 12.2.3.1.6 | Retirada de poste de concreto, com destinação a ser definida pela fiscalização. | UN | 15 | 352.77 | 5291.55
FIOCRUZ | Comp.38 | 12.2.3.1.7 | Demolição de caixa de passagem existente | UN | 17 | 85.36 | 1451.12
SINAPI | 97635 | 12.2.3.1.8 | Remoção blocos sextavados em via (com reaproveitamento) | M2 | 9.3 | 13.8 | 128.34
SINAPI | 93358 | 12.2.3.1.9 | Escavação de vala em material de 1º categoria | M3 | 150.6 | 74.61 | 11236.27
FIOCRUZ | Comp.04 | 12.2.3.1.10 | Destinação dos resíduos para locais licenciados, inclusive: identificação, quantificação e classificação dos mesmos de acordo com as diretrizes da resolução 307 de 5 de julho | M3 | 36.2 | 112.65 | 4077.93
SINAPI | 96995 | 12.2.3.1.11 | Reaterro compactado manualmente em camada de 15 em 15 cm de espessura com material de 1º categoria | M3 | 104.3 | 45.22 | 4716.45
FIOCRUZ | Comp.52 | 12.2.3.1.12 | Proteção com placas de concreto armado (sob a rua/via) (12x25x80 cm) | UN | 71 | 43.81 | 3110.51
FIOCRUZ | Comp.06 | 12.2.3.1.13 | Pedra de brita nº 2 - para berço de assentamento | M3 | 23.2 | 170.38 | 3952.82
FIOCRUZ | Comp.32 | 12.2.3.1.14 | Pó de pedra compactado manualmente em camada de 15 em 15cm de espessura. | M3 | 46.4 | 93.04 | 4317.06
FIOCRUZ | Comp.31 | 12.2.3.1.15 | Fita de advertência em polietileno para sinalização dos dutos de elétrica | M | 386.2 | 2.48 | 957.78
|  | 12.2.3.1.16 | Recomposição de via em piso sextavado.
FIOCRUZ | Comp.15 | 12.2.3.1.16.1 | Pavimentação em blocos de concreto sextavados reaproveitados, com rejunto em agregado miúdo e compactação com placa vibratória - inclusive pó de pedra( 5cm) | M2 | 9.3 | 21.4 | 199.02
FIOCRUZ | Comp.14 | 12.2.3.1.16.2 | Bica corrida (15cm) compactada | M3 | 1.4 | 122.52 | 171.53
FIOCRUZ | Comp.21 | 12.2.3.1.16.3 | Limpeza de blocos de concreto sextavados | M2 | 9.3 | 7.55 | 70.22
|  | 12.2.3.2 | Instalação Elétrica
FIOCRUZ | Comp.43 | 12.2.3.2.1 | Luminária para iluminação pública a LED, com corpo de alumínio, acabamento com pintura epóxi na cor cinza claro, composta por módulos LEDs de potência, 120W, 120-240V. Ref.: Luminária FLEDSS09P120 da FORTLIGHT. | UN | 17 | 1885.24 | 32049.08
FIOCRUZ | Comp.60 | 12.2.3.2.2 | Poste ornamental em aço galvanizado a fogo, flangeado, simples com 6 m de altura. Ref.: Modelo Flo da Metalsinter ou similar. | UN | 17 | 1636.86 | 27826.62
FIOCRUZ | Comp.47 | 12.2.3.2.3 | Placa de identificação do circuito, fixada no poste. | UN | 17 | 8.04 | 136.68
FIOCRUZ | Comp.33 | 12.2.3.2.4 | Cabo de cobre flexível classe 5, isolado em termo-plastico (não propagante de chama) para 70ºC-750V e seção nominal 3x#2,5 mm². Ref.: PP Cordplast da PRYSMIAN ou similar. | M | 150 | 6.53 | 979.5
SINAPI | 92984 | 12.2.3.2.5 | Cabo de cobre flexível classe 5, isolado em termoplástico (não propagante de chama) para 70 °C, / 1 kV e seção nominal de #25,0 mm². Ref.:Sintenax Flex da Prysmian ou similar. | M | 1176 | 17.12 | 20133.12
SINAPI | 92982 | 12.2.3.2.6 | Cabo de cobre flexível classe 5, isolado em termoplástico (não propagante de chama) para 70 °C, / 1 kV e seção nominal de #16,0 mm². Ref.:Sintenax Flex da Prysmian ou similar. | M | 392 | 10.14 | 3974.88
FIOCRUZ | Comp.36 | 12.2.3.2.7 | Conjunto para emenda e terminais de cabos por bitola | CJ | 21 | 23.29 | 489.09
SINAPI | 97661 | 12.2.3.2.8 | Serviço de recolhimento de cabos elétricos | M | 255 | 0.55 | 140.25
SINAPI | 92980 | 12.2.3.2.9 | Cabo de cobre flexível isolado em termoplástico (não propagante de chama) para 70 ºC- 1 kV e seção nominal #10mm² . Ref.: Prysmian | M | 25.5 | 6.63 | 169.07
SINAPI | 96986 | 12.2.3.2.10 | Haste de aterramento cobreada de alta camada Ø3/4x2,40m. Ref.: TEL 5822 da Termotécnica ou similar. | UN | 17 | 72.44 | 1231.48
SBC | 78040 | 12.2.3.2.11 | Conector cabo-haste para um cabo em bronze natural com grampo U e porcas de aço galvanizado a fogo. Ref.: TEL 585 ou similar. | UN | 17 | 38.37 | 652.29
|  | 12.2.4 | TRECHO A
|  | 12.2.4.1 | Infraestrutura
SCO | IT24.10.0118 | 12.2.4.1.1 | Eletroduto corrugado e flexível, confeccionado em polietileno de alta densidade - PEAD, diâmetro nominal de 100mm, com guia. Ref.: Kanaflex ou similar. | M | 291.5 | 27.22 | 7934.63
FIOCRUZ | Comp.34 | 12.2.4.1.2 | Caixa de passagem em concreto pré moldado, sem fundo, dim. internas (CXLXP) 40x40x50 cm. Ref.: Afer industrial ou similar. | UN | 7 | 117.53 | 822.71
FIOCRUZ | Comp.30 | 12.2.4.1.3 | Tampa quadrada em ferro fundido articulada 400x400mm. Ref.: Afer Industrial ou similar. | UN | 7 | 237.63 | 1663.41
SINAPI | 91867 | 12.2.4.1.4 | Eletroduto rígido de PVC, diâmetro nominal 3/4". Ref.: Tigre ou similar | M | 9.9 | 7.41 | 73.36
SINAPI | 91902 | 12.2.4.1.5 | Curva 90° em PVC, diâmetro nominal 3/4". Ref.: Tigre ou similar | UN | 7 | 10.49 | 73.43
FIOCRUZ | Comp.31 | 12.2.4.1.6 | Fita de advertência em polietileno para sinalização dos dutos de elétrica | M | 146 | 2.48 | 362.08
FIOCRUZ | Comp.77 | 12.2.4.1.7 | Retirada de poste de concreto, com destinação a ser definida pela fiscalização. | UN | 3 | 352.77 | 1058.31
SINAPI | 97635 | 12.2.4.1.8 | Remoção blocos sextavados em via (com reaproveitamento) | M2 | 25.2 | 13.8 | 347.76
SINAPI | 93358 | 12.2.4.1.9 | Escavação de vala em material de 1º categoria | M3 | 56.8 | 74.61 | 4237.85
FIOCRUZ | Comp.04 | 12.2.4.1.10 | Destinação dos resíduos para locais licenciados, inclusive: identificação, quantificação e classificação dos mesmos de acordo com as diretrizes da resolução 307 de 5 de julho | M3 | 20.8 | 112.65 | 2343.12
SINAPI | 96995 | 12.2.4.1.11 | Reaterro compactado manualmente em camada de 15 em 15 cm de espessura com material de 1º categoria | M3 | 39.4 | 45.22 | 1781.67
FIOCRUZ | Comp.52 | 12.2.4.1.12 | Proteção com placas de concreto armado (sob a rua/via) (12x25x80 cm) | UN | 209 | 43.81 | 9156.29
FIOCRUZ | Comp.06 | 12.2.4.1.13 | Pedra de brita nº 2 - para berço de assentamento | M3 | 8.8 | 170.38 | 1499.34
FIOCRUZ | Comp.32 | 12.2.4.1.14 | Pó de pedra compactado manualmente em camada de 15 em 15cm de espessura. | M3 | 17.5 | 93.04 | 1628.2
|  | 12.2.4.1.15 | Recomposição de via em piso sextavado.
FIOCRUZ | Comp.15 | 12.2.4.1.15.1 | Pavimentação em blocos de concreto sextavados reaproveitados, com rejunto em agregado miúdo e compactação com placa vibratória - inclusive pó de pedra( 5cm) | M2 | 25.2 | 21.4 | 539.28
FIOCRUZ | Comp.14 | 12.2.4.1.15.2 | Bica corrida (15cm) compactada | M3 | 3.78 | 122.52 | 463.13
FIOCRUZ | Comp.21 | 12.2.4.1.15.3 | Limpeza de blocos de concreto sextavados | M2 | 25.2 | 7.55 | 190.26
|  | 12.2.4.2 | Instalação Elétrica
FIOCRUZ | Comp.43 | 12.2.4.2.1 | Luminária para iluminação pública a LED, com corpo de alumínio, acabamento com pintura epóxi na cor cinza claro, composta por módulos LEDs de potência, 120W, 120-240V. Ref.: Luminária FLEDSS09P120 da FORTLIGHT. | UN | 6 | 1885.24 | 11311.44
FIOCRUZ | Comp.60 | 12.2.4.2.2 | Poste ornamental em aço galvanizado a fogo, flangeado, simples com 6 m de altura. Ref.: Modelo Flo da Metalsinter ou similar. | UN | 6 | 1636.86 | 9821.16
FIOCRUZ | Comp.47 | 12.2.4.2.3 | Placa de identificação do circuito, fixada no poste. | UN | 6 | 8.04 | 48.24
FIOCRUZ | Comp.33 | 12.2.4.2.4 | Cabo de cobre flexível classe 5, isolado em termo-plastico (não propagante de chama) para 70ºC-750V e seção nominal 3x#2,5 mm². Ref.: PP Cordplast da PRYSMIAN ou similar. | M | 45 | 6.53 | 293.85
SINAPI | 92984 | 12.2.4.2.5 | Cabo de cobre flexível classe 5, isolado em termoplástico (não propagante de chama) para 70 °C, / 1 kV e seção nominal de #25,0 mm². Ref.:Sintenax Flex da Prysmian ou similar. | M | 445 | 17.12 | 7618.4
SINAPI | 92982 | 12.2.4.2.6 | Cabo de cobre flexível classe 5, isolado em termoplástico (não propagante de chama) para 70 °C, / 1 kV e seção nominal de #16,0 mm². Ref.:Sintenax Flex da Prysmian ou similar. | M | 150 | 10.14 | 1521
FIOCRUZ | Comp.36 | 12.2.4.2.7 | Conjunto para emenda e terminais de cabos por bitola | CJ | 8 | 23.29 | 186.32
SINAPI | 97661 | 12.2.4.2.8 | Serviço de recolhimento de cabos elétricos. | M | 78 | 0.55 | 42.9
SINAPI | 92980 | 12.2.4.2.9 | Cabo de cobre flexível isolado em termoplástico (não propagante de chama) para 70 ºC- 1 kV e seção nominal #10mm² . Ref.: Prysmian | M | 9 | 6.63 | 59.67
SINAPI | 96986 | 12.2.4.2.10 | Haste de aterramento cobreada de alta camada Ø3/4x2,40m. Ref.: TEL 5822 da Termotécnica ou similar. | UN | 6 | 72.44 | 434.64
SBC | 78040 | 12.2.4.2.11 | Conector cabo-haste para um cabo em bronze natural com grampo U e porcas de aço galvanizado a fogo. Ref.: TEL 585 ou similar. | UN | 6 | 38.37 | 230.22
|  |  | Sub Total |  |  |  |  | 775383.61
|  | 12.3 | Instalação Telecom
|  | 12.3.1 | TRECHO D
|  | 12.3.1.1 | Caminhos de distribuição vertical e horizontal
SCO | IT24.10.0118 | 12.3.1.1.1 | Dutos semiflexíveis PEAD com ø100mm, tipo Kanaduto para rede telecomunicações. - com arame guia | M | 950 | 27.22 | 25859
SCO | IT24.10.0115 | 12.3.1.1.2 | Dutos semiflexíveis PEAD com ø75mm, tipo Kanaduto para rede telecomunicações. - com arame guia | M | 30 | 16.83 | 504.9
FIOCRUZ | Comp.39 | 12.3.1.1.3 | Tampão Terminal semiflexíveis PEAD com ø100mm, rosqueável, tipo Kanaduto | UN | 16 | 11.87 | 189.92
FIOCRUZ | Comp.47 | 12.3.1.1.4 | Placa de identificação para telecomunicações em acrílico | UN | 90 | 8.04 | 723.6
|  | 12.3.1.2 | Cabos e conectores
FIOCRUZ | Comp.43 | 12.3.1.2.1 | Cabo CTP-APL 50-200 | M | 1200 | 65.94 | 79128
FIOCRUZ | Comp.80 | 12.3.1.2.2 | Conjunto de blocos telefônicos IDC de engate rápido para 10 pares- padrão Fiocruz: Bargoa BTDG - NA - com bastidores para os blocos e materiais para instalação na caixa de distribuição - com materiais para instalação | UN | 4 | 332.62 | 1330.48
FIOCRUZ | Comp.81 | 12.3.1.2.3 | Módulo protetor série/paralelo de sobrepressão e sobrecorrente (195 à 300vcc) para bloco telefônico - Padrão Fiocruz - Bargoa MDG - RSSLIM | UN | 400 | 14.86 | 5944
|  | 12.3.1.3 | Civil - caixas subterrâneas e dutos
FIOCRUZ | Comp.44 | 12.3.1.3.1 | Caixa de distribuição galvanizada de sobrepor (150x150x13cm) | UN | 1 | 1026.19 | 1026.19
FIOCRUZ | Comp.62 | 12.3.1.3.2 | Placa de madeira (130x130x3cm) em compensado naval pintada na cor cinza claro. | UN | 1 | 160.02 | 160.02
FIOCRUZ | Comp.63 | 12.3.1.3.3 | Caixa subterrânea padrão Telebrás R2 pré moldada (110x55x50cm) - com tampa de ferro fundido de auto-tráfego impressa "telecomunicações" (fornecimento e instalação) ref. da tampa: FUMINAS COD.00754 | UN | 3 | 1012.83 | 3038.49
FIOCRUZ | Comp.64 | 12.3.1.3.4 | Tampa de inspeção TPF02 para caixa subterrânea do tipo R2 padrão Telebrás, são biarticuladas e contam com sistema de fechamento por parafuso ou fechadura. Produzidas com ferro nodular FE 50007 (Classe 125), atendem à NBR 10160, referência FUMINAS cod.: 00754 | UN | 6 | 675.39 | 4052.34
FIOCRUZ | Comp.65 | 12.3.1.3.5 | Caixa subterrânea padrão Telebrás R2 pré moldada (110x55x50cm) - com tampa de ferro fundido e concreto. (fornecimento e instalação) ref. da tampa: FUMINAS COD.00146 | UN | 1 | 1338.63 | 1338.63
FIOCRUZ | Comp.66 | 12.3.1.3.6 | Tampa de inspeção TPF02 para caixa subterrânea do tipo R2 padrão Telebrás, são biarticuladas e contam com sistema de fechamento por parafuso ou fechadura, sua superfície é vasada deixando seu preenchimento em concreto, deixando um molde para o encaixe do piso tátil. Produzidas com ferro nodular FE 50007 (Classe 125), atendem à NBR 10160, referência FUMINAS cod.: 00146 | UN | 1 | 1001.19 | 1001.19
FIOCRUZ | Comp.82 | 12.3.1.3.7 | Caixa subterrânea padrão Telebrás R3 pré moldada (120x120x50cm) - com tampa de ferro fundido de auto-tráfego impressa "telecomunicações" (fornecimento e instalação) no padrão R3 - ver detalhe da caixa no desenho F000A387A | UN | 1 | 1999.48 | 1999.48
FIOCRUZ | Comp.35 | 12.3.1.3.8 | Limpeza manual de caixa subterrânea de telefônia R2 | UN | 6 | 94.35 | 566.1
FIOCRUZ | Comp.69 | 12.3.1.3.9 | Desobstrução de duto | CJ | 1 | 359.84 | 359.84
SINAPI | 93358 | 12.3.1.3.10 | Escavação manual de vala em material de 1º categoria | M3 | 220.82 | 74.61 | 16475.38
FIOCRUZ | Comp.04 | 12.3.1.3.11 | Destinação dos resíduos para locais licenciados, inclusive: identificação, quantificação e classificação dos mesmos de acordo com as diretrizes da resolução 307 de 5 de julho | M3 | 91.21 | 112.65 | 10274.81
FIOCRUZ | Comp.40 | 12.3.1.3.12 | Fita de advetência para sinalização dos dutos de telecomunicações - de polietileno | M | 950 | 2.48 | 2356
SINAPI | 96995 | 12.3.1.3.13 | Reaterro compactado manualmente em camada de 15 em 15cm de espessura com material de 1º categoria. | M3 | 99.75 | 45.22 | 4510.7
FIOCRUZ | Comp.32 | 12.3.1.3.14 | Envelopamento de dutos de telecomunicação e em pó de pedra ou areia grossa | M3 | 44.33 | 93.04 | 4124.46
FIOCRUZ | Comp.06 | 12.3.1.3.15 | Lastro de brita corrida e compactada com 10cm de espessura. | M3 | 22.17 | 170.38 | 3777.32
FIOCRUZ | Comp.53 | 12.3.1.3.16 | Placa de concreto armado para proteção das tubulações de vias e travessias (12x50x100cm) | UN | 100 | 75.04 | 7504
SINAPI | 97635 | 12.3.1.3.17 | Remoção blocos sextavados em via (com reaproveitamento) | M2 | 55.2 | 13.8 | 761.76
|  | 12.3.1.3.18 | Recomposição de via em piso sextavado.
FIOCRUZ | Comp.15 | 12.3.1.3.18.1 | Pavimentação em blocos de concreto sextavados reaproveitados, com rejunto em agregado miúdo e compactação com placa vibratória - inclusive pó de pedra( 5cm) | M2 | 55.2 | 21.4 | 1181.28
FIOCRUZ | Comp.14 | 12.3.1.3.18.2 | Bica corrida (15cm) compactada | M3 | 8.28 | 122.52 | 1014.47
FIOCRUZ | Comp.21 | 12.3.1.3.18.3 | Limpeza de blocos de concreto sextavados | M2 | 55.2 | 7.55 | 416.76
|  | 12.3.2 | TRECHO A
|  | 12.3.2.1 | Caminhos de distribuição vertical e horizontal
SCO | IT24.10.0118 | 12.3.2.1.1 | Dutos semiflexíveis PEAD com ø100mm, tipo Kanaduto para rede telecomunicações. - com arame guia | M | 680 | 27.22 | 18509.6
FIOCRUZ | Comp.39 | 12.3.2.1.2 | Tampão Terminal semiflexíveis PEAD com ø100mm, rosqueável, tipo Kanaduto | UN | 24 | 11.87 | 284.88
FIOCRUZ | Comp.47 | 12.3.2.1.3 | Placa de identificação para telecomunicações em acrílico | UN | 60 | 8.04 | 482.4
|  | 12.3.2.2 | Civil - caixas subterrâneas e dutos
FIOCRUZ | Comp.63 | 12.3.2.2.1 | Caixa subterrânea padrão Telebrás R2 pré moldada (110x55x50cm) - com tampa de ferro fundido de auto-tráfego impressa "telecomunicações" (fornecimento e instalação) ref. da tampa: FUMINAS COD.00754 | UN | 6 | 1012.83 | 6076.98
FIOCRUZ | Comp.83 | 12.3.2.2.2 | Caixa subterrânea padrão Telebrás R3 (160x120x120cm) pré-moldada - com tampa de ferro fundido de auto-tráfego, com trava, impressa "telecomunicações" (fornecimento e instalação) | UN | 1 | 2217.28 | 2217.28
FIOCRUZ | Comp.35 | 12.3.2.2.3 | Limpeza manual de caixa subterrânea de telefônia R2 | UN | 6 | 94.35 | 566.1
SINAPI | 93358 | 12.3.2.2.4 | Escavação manual de vala em material de 1º categoria | M3 | 160.33 | 74.61 | 11962.22
FIOCRUZ | Comp.84 | 12.3.2.2.5 | Ensecadeira de estacas-prancha de aco, tipo Armco ou similar, bitola MSG-7 tipo encaixe | M2 | 9.6 | 175.5 | 1684.8
FIOCRUZ | Comp.04 | 12.3.2.2.6 | Destinação dos resíduos para locais licenciados, inclusive: identificação, quantificação e classificação dos mesmos de acordo com as diretrizes da resolução 307 de 5 de julho | M3 | 67.59 | 112.65 | 7614.01
FIOCRUZ | Comp.40 | 12.3.2.2.7 | Fita de advetência para sinalização dos dutos de telecomunicações - de polietileno | M | 680 | 2.48 | 1686.4
SINAPI | 96995 | 12.3.2.2.8 | Reaterro compactado manualmente em camada de 15 em 15cm de espessura com material de 1º categoria. | M3 | 71.4 | 45.22 | 3228.71
FIOCRUZ | Comp.32 | 12.3.2.2.9 | Envelopamento de dutos de telecomunicação e em pó de pedra ou areia grossa | M3 | 31.73 | 93.04 | 2952.16
FIOCRUZ | Comp.06 | 12.3.2.2.10 | Lastro de brita corrida e compactada com 10cm de espessura. | M3 | 15.87 | 170.38 | 2703.93
FIOCRUZ | Comp.53 | 12.3.2.2.11 | Placa de concreto armado para proteção das tubulações de vias e travessias (12x50x100cm) | UN | 100 | 75.04 | 7504
SINAPI | 97635 | 12.3.2.2.12 | Remoção blocos sextavados em via (com reaproveitamento) | M2 | 24 | 13.8 | 331.2
|  | 12.3.2.2.13 | Recomposição de via em piso sextavado.
FIOCRUZ | Comp.15 | 12.3.2.2.13.1 | Pavimentação em blocos de concreto sextavados reaproveitados, com rejunto em agregado miúdo e compactação com placa vibratória - inclusive pó de pedra( 5cm) | M2 | 24 | 21.4 | 513.6
FIOCRUZ | Comp.14 | 12.3.2.2.13.2 | Bica corrida (15cm) compactada | M3 | 3.6 | 122.52 | 441.07
FIOCRUZ | Comp.21 | 12.3.2.2.13.3 | Limpeza de blocos de concreto sextavados | M2 | 24 | 7.55 | 181.2
|  |  | Sub Total |  |  |  |  | 248559.66
|  | 13 | LEVANTAMENTO E REGISTRO GRÁFICO - ELETRÔNICO DE "AS BUILT"
FIOCRUZ | Comp.88 | 13.1 | "As Built" Urbanismo - Pranchas A1 | UN | 13 | 433.54 | 5636.02
FIOCRUZ | Comp.88 | 13.2 | "As Built" Estrutura - Pranchas A1 | UN | 3 | 433.54 | 1300.62
FIOCRUZ | Comp.88 | 13.3 | "As Built" Elétrica - Pranchas A1 | UN | 5 | 433.54 | 2167.7
FIOCRUZ | Comp.88 | 13.4 | "As Built" Drenagem - Pranchas A1 | UN | 3 | 433.54 | 1300.62
FIOCRUZ | Comp.88 | 13.5 | "As Built" Telecomunicações - Pranchas A1 | UN | 2 | 433.54 | 867.08
|  |  | Sub Total |  |  |  |  | 11272.04
|  | 14 | LIMPEZA
FIOCRUZ | 31.01.01 | 14.1 | Limpeza | MÊS | 20 | 2075.7 | 41514
|  |  | Sub Total |  |  |  |  | 41514
|  | 15 | DESMOBILIZAÇÃO
FIOCRUZ | 32.01.02 | 15.1 | Desmontagem do barracão | M2 | 55 | 25.01 | 1375.55
FIOCRUZ | Comp.71 | 15.2 | Transporte/carga/descarga de container | UN | 1 | 395.97 | 395.97
FIOCRUZ | 32.02.01 | 15.3 | Desmontagem das instalações provisórias - Barracão | UN | 1 | 1608.91 | 1608.91
FIOCRUZ | 32.02.02 | 15.4 | Desmontagem das instalações provisórias - Container | UN | 3 | 760.35 | 2281.05
|  |  | Sub Total |  |  |  |  | 5661.48
|  |  | Total Parcial |  |  |  |  | 2694985.14
|  |  | LDI |  |  | 29.1% |  | 784240.68
|  |  | Total Geral |  |  |  |  | 3479225.82

## LDI
ANEXO 6 - PLANILHA DA COMPOSIÇÃO DO LDI
Título: | CONTRATAÇÃO DE OBRA PARA CONSTRUÇÃO E REQUALIFICAÇÃO
DE PASSEIOS NO CAMPUS MANGUINHOS
0
Unidade: | 0
Pavilhão: | 0
ITENS DA COMPOSIÇÃO DO LDI
ITENS | DISCRIMINAÇÃO |  |  |  | %
1 | DESPESAS FINANCEIRAS |  |  |  | 0.99%
2 | ADMINISTRAÇÃO CENTRAL |  |  |  | 4.93%
3 |  | SEGUROS, RISCOS E GARANTIAS |  |  | 1.88%
4 | IMPOSTOS E TAXAS |  |  |  | 9.65%
5 | LUCRO |  |  |  | 8.04%
CARGA TRIBUTÁRIA INCIDENTE NAS OBRAS PÚBLICAS
TIPO DE IMPOSTO |  | ALÍQUOTA(%) | BASE DE CÁLCULO
COFINS |  | 3 | sobre o faturamento da obra
P.I.S |  | 0.65 | sobre o faturamento da obra
I.S.S |  | 1.5 | % de ISS considerando 3% sobre 50% do preço de venda
DESONERAÇÃO |  | 4.5 | Lei 13.161/15 - desoneração dos Encargos sociais
TOTAL |  | 9.65%
CÁLCULO DO LDI
ITENS |  | DISCRIMINAÇÃO |  | R$ | %
A |  | CUSTO DIRETO |  | 2694985.14 | X
B |  | DESPESAS FINANCEIRAS |  | X | 0.99%
C |  | ADMINISTRAÇÃO CENTRAL |  | X | 4.93%
D |  | SEGUROS, RISCOS E GARANTIAS |  | X | 1.88%
E | IMPOSTOS E TAXAS |  |  | X | 9.65%
F |  | LUCROS |  | X | 8.04%
G |  | PREÇO DE VENDA |  | 3479225.82 | X
H |  | % DO LDI |  | X | 29.1%

## Cronograma
ANEXO 7 - CRONOGRAMA FÍSICO FINANCEIRO
Título: |  | CONTRATAÇÃO DE OBRA PARA CONSTRUÇÃO E REQUALIFICAÇÃO | [48 empty] | 0
|  | DE PASSEIOS NO CAMPUS MANGUINHOS | [48 empty] | 0
0
Unidade: |  | 0
Pavilhão: |  | 0
DESCRIÇÃO |  |  | DIAS CORRIDOS | [47 empty] | TOTAL
|  |  | TRECHO D | [13 empty] | TRECHO C | [7 empty] | TRECHO B | [11 empty] | TRECHO A
DOS SERVIÇOS |  |  | 30 |  | 60 |  | 90 |  | 120 |  | 150 |  | 180 |  | 210 |  | 240 |  | 270 |  | 300 |  | 330 |  | 360 |  | 390 |  | 420 |  | 450 |  | 480 |  | 510 |  | 540 |  | 570 |  | 600 |  | 630 |  | 660 |  | 690 |  | 720
01
| INSTALAÇÕES PROVISÓRIAS |  |  | 57297.64 |  | 537.16 |  | 10145.51 |  | 537.16 |  | 537.16 |  | 5018.56 |  | 537.16 |  | 19444.39 |  | 9329.96 |  | 14429.96 |  | 927.16 |  | 18377.56 |  | 9329.96 |  | 9329.96 |  | 5577.16 |  | 927.16 |  | 927.16 |  | 16877.56 |  | 11459.96 |  | 927.16 |  | 0 |  | 0 |  | 0 |  | 0 | 192475.46
| / MOBILIZAÇÃO |  | 29.77% |  | 0.2791% |  | 5.271% |  | 0.2791% |  | 0.2791% |  | 2.607% |  | 0.2791% |  | 10.1% |  | 4.847% |  | 7.497% |  | 0.4817% |  | 9.548% |  | 4.847% |  | 4.847% |  | 2.898% |  | 0.4817% |  | 0.4817% |  | 8.769% |  | 5.954% |  | 0.4817% |  | 0% |  | 0% |  | 0% |  | 0%
02
| ADMINISTRAÇÃO |  |  | 20623.52 |  | 39808.99 |  | 49457.61 |  | 47107.14 |  | 46537.82 |  | 46684.08 |  | 54087.85 |  | 30341.92 |  | 26686.65 |  | 27512.45 |  | 24564.84 |  | 27557.48 |  | 28714.16 |  | 28537.46 |  | 23088.01 |  | 23394.54 |  | 22369.8 |  | 40210.9 |  | 38508.95 |  | 48984.23 |  | 0 |  | 0 |  | 0 |  | 0 | 694778.4
|  |  | 2.968% |  | 5.73% |  | 7.118% |  | 6.78% |  | 6.698% |  | 6.719% |  | 7.785% |  | 4.367% |  | 3.841% |  | 3.96% |  | 3.536% |  | 3.966% |  | 4.133% |  | 4.107% |  | 3.323% |  | 3.367% |  | 3.22% |  | 5.788% |  | 5.543% |  | 7.05% |  | 0% |  | 0% |  | 0% |  | 0%
03
| DEMOLIÇÕES |  |  | 0 |  | 1710.76 |  | 1710.76 |  | 1710.76 |  | 1710.76 |  | 1710.76 |  | 1710.76 |  | 554.46 |  | 554.46 |  | 554.46 |  | 554.45 |  | 1985.25 |  | 1985.25 |  | 1985.25 |  | 1985.25 |  | 1985.25 |  | 1985.24 |  | 8953.63 |  | 8953.62 |  | 8953.62 |  | 0 |  | 0 |  | 0 |  | 0 | 51254.75
|  |  | 0% |  | 3.338% |  | 3.338% |  | 3.338% |  | 3.338% |  | 3.338% |  | 3.338% |  | 1.082% |  | 1.082% |  | 1.082% |  | 1.082% |  | 3.873% |  | 3.873% |  | 3.873% |  | 3.873% |  | 3.873% |  | 3.873% |  | 17.47% |  | 17.47% |  | 17.47% |  | 0% |  | 0% |  | 0% |  | 0%
04
| SERVIÇOS COMPLEMENTARES |  |  | 0 |  | 1638.46 |  | 371.46 |  | 439.44 |  | 371.46 |  | 371.46 |  | 0 |  | 1587.73 |  | 388.73 |  | 320.75 |  | 320.73 |  | 1266.98 |  | 13644.58 |  | 13576.58 |  | 348.18 |  | 13576.58 |  | 348.18 |  | 1794.64 |  | 459.68 |  | 459.67 |  | 0 |  | 0 |  | 0 |  | 0 | 51285.29
|  |  | 0% |  | 3.195% |  | 0.7243% |  | 0.8569% |  | 0.7243% |  | 0.7243% |  | 0% |  | 3.096% |  | 0.758% |  | 0.6254% |  | 0.6254% |  | 2.47% |  | 26.61% |  | 26.47% |  | 0.6789% |  | 26.47% |  | 0.6789% |  | 3.499% |  | 0.8963% |  | 0.8963% |  | 0% |  | 0% |  | 0% |  | 0%
05
| ESTRUTURA |  |  | 0 |  | 6243.22 |  | 6243.2 |  | 6243.19 |  | 5844.89 |  | 3385.42 |  | 3385.42 |  | 5671.98 |  | 5699.21 |  | 1349.18 |  | 1349.17 |  | 7695.91 |  | 7695.91 |  | 7695.91 |  | 7695.9 |  | 0 |  | 0 |  | 11098.51 |  | 11123.78 |  | 11098.49 |  | 0 |  | 0 |  | 0 |  | 0 | 109519.29
|  |  | 0% |  | 5.701% |  | 5.701% |  | 5.701% |  | 5.337% |  | 3.091% |  | 3.091% |  | 5.179% |  | 5.204% |  | 1.232% |  | 1.232% |  | 7.027% |  | 7.027% |  | 7.027% |  | 7.027% | [5 empty] | 10.13% |  | 10.16% |  | 10.13% |  | 0% |  | 0% |  | 0% |  | 0%
06
| MOVIMENTAÇÃO DE TERRA |  |  | 0 |  | 3289 |  | 3288.98 |  | 3288.98 |  | 3288.98 |  | 3288.98 |  | 0 |  | 3251.79 |  | 3251.78 |  | 3251.78 |  | 0 |  | 3794.85 |  | 3794.84 |  | 3794.84 |  | 3794.84 |  | 3794.84 |  | 0 |  | 4429.83 |  | 4429.83 |  | 4429.82 |  | 0 |  | 0 |  | 0 |  | 0 | 58463.96
|  |  | 0% |  | 5.626% |  | 5.626% |  | 5.626% |  | 5.626% |  | 5.626% |  | 0% |  | 5.562% |  | 5.562% |  | 5.562% |  | 0% |  | 6.491% |  | 6.491% |  | 6.491% |  | 6.491% |  | 6.491% |  | 0% |  | 7.577% |  | 7.577% |  | 7.577% |  | 0% |  | 0% |  | 0% |  | 0%
07
| PAVIMENTAÇÕES |  |  | 0 |  | 0 |  | 21037.08 |  | 21037.08 |  | 21037.08 |  | 21037.08 |  | 21037.07 |  | 15850.91 |  | 15850.91 |  | 15850.91 |  | 15850.9 |  | 17679.96 |  | 17679.96 |  | 17679.96 |  | 17679.96 |  | 17679.96 |  | 17679.95 |  | 25639.41 |  | 25639.4 |  | 25639.4 |  | 0 |  | 0 |  | 0 |  | 0 | 351586.98
|  |  | 0% |  | 0% |  | 5.983% |  | 5.983% |  | 5.983% |  | 5.983% |  | 5.983% |  | 4.508% |  | 4.508% |  | 4.508% |  | 4.508% |  | 5.029% |  | 5.029% |  | 5.029% |  | 5.029% |  | 5.029% |  | 5.029% |  | 7.292% |  | 7.292% |  | 7.292% |  | 0% |  | 0% |  | 0% |  | 0%
08
| SERRALHERIA |  |  | 0 |  | 0 |  | 0 |  | 0 |  | 0 |  | 0 |  | 8141.92 |  | 0 |  | 0 |  | 0 |  | 0 |  | 0 |  | 0 |  | 0 |  | 0 |  | 0 |  | 0 |  | 0 |  | 0 |  | 10408.24 |  | 0 |  | 0 |  | 0 |  | 0 | 18550.16
|  |  | 0% |  | 0% |  | 0% |  | 0% |  | 0% |  | 0% |  | 43.89% |  | 0% |  | 0% |  | 0% |  | 0% |  | 0% |  | 0% |  | 0% |  | 0% |  | 0% |  | 0% |  | 0% |  | 0% |  | 56.11% |  | 0% |  | 0% |  | 0% |  | 0%
09
| PINTURAS |  |  | 0 |  | 0 |  | 0 |  | 2773.61 |  | 0 |  | 0 |  | 2773.61 |  | 0 |  | 763.01 |  | 0 |  | 763 |  | 0 |  | 0 |  | 411.32 |  | 0 |  | 0 |  | 411.32 |  | 0 |  | 1827.55 |  | 1827.55 |  | 0 |  | 0 |  | 0 |  | 0 | 11550.97
|  |  | 0% |  | 0% |  | 0% |  | 24.01% |  | 0% |  | 0% |  | 24.01% |  | 0% |  | 6.606% |  | 0% |  | 6.606% |  | 0% |  | 0% |  | 3.561% |  | 0% |  | 0% |  | 3.561% |  | 0% |  | 15.82% |  | 15.82% |  | 0% |  | 0% |  | 0% |  | 0%
10
| URBANISMO |  |  | 0 |  | 0 |  | 0 |  | 0 |  | 0 |  | 0 |  | 1655.19 |  | 0 |  | 0 |  | 0 |  | 425.83 |  | 0 |  | 0 |  | 0 |  | 0 |  | 0 |  | 1977.53 |  | 0 |  | 0 |  | 969.54 |  | 0 |  | 0 |  | 0 |  | 0 | 5028.09
|  |  | 0% |  | 0% |  | 0% |  | 0% |  | 0% |  | 0% |  | 32.92% |  | 0% |  | 0% |  | 0% |  | 8.469% |  | 0% |  | 0% |  | 0% |  | 0% |  | 0% |  | 39.33% |  | 0% |  | 0% |  | 19.28% |  | 0% |  | 0% |  | 0% |  | 0%
11
| SINALIZAÇÃO PREDIAL |  |  | 0 |  | 0 |  | 0 |  | 0 |  | 0 |  | 0 |  | 16885.94 |  | 0 |  | 0 |  | 0 |  | 8777.97 |  | 0 |  | 0 |  | 0 |  | 0 |  | 0 |  | 10923.91 |  | 0 |  | 0 |  | 13924.9 |  | 0 |  | 0 |  | 0 |  | 0 | 50512.72
|  |  | 0% |  | 0% |  | 0% |  | 0% |  | 0% |  | 0% |  | 33.43% |  | 0% |  | 0% |  | 0% |  | 17.38% |  | 0% |  | 0% |  | 0% |  | 0% |  | 0% |  | 21.63% |  | 0% |  | 0% |  | 27.57% |  | 0% |  | 0% |  | 0% |  | 0%
12.1
| Instalação Pluvial |  |  | 0 |  | 1600.86 |  | 0 |  | 0 |  | 1600.86 |  | 0 |  | 0 |  | 0 |  | 0 |  | 2458.43 |  | 0 |  | 1704.02 |  | 1704.02 |  | 852.01 |  | 2556.03 |  | 2556.03 |  | 2556.02 |  | 0 |  | 0 |  | 0 |  | 0 |  | 0 |  | 0 |  | 0 | 17588.28
|  |  | 0% |  | 9.102% |  | 0% |  | 0% |  | 9.102% |  | 0% |  | 0% |  | 0% |  | 0% |  | 13.98% |  | 0% |  | 9.688% |  | 9.688% |  | 4.844% |  | 14.53% |  | 14.53% |  | 14.53% |  | 0% |  | 0% |  | 0% |  | 0% |  | 0% |  | 0% |  | 0%
12.2
| Instalação Elétrica |  |  | 0 |  | 67574.95 |  | 67574.95 |  | 67574.94 |  | 67574.94 |  | 67574.94 |  | 67574.94 |  | 38914.8 |  | 38914.8 |  | 38914.8 |  | 38914.78 |  | 24755.35 |  | 24755.35 |  | 24755.35 |  | 24755.35 |  | 24755.35 |  | 24755.35 |  | 21914.23 |  | 21914.22 |  | 21914.22 |  | 0 |  | 0 |  | 0 |  | 0 | 775383.61
|  |  | 0% |  | 8.715% |  | 8.715% |  | 8.715% |  | 8.715% |  | 8.715% |  | 8.715% |  | 5.019% |  | 5.019% |  | 5.019% |  | 5.019% |  | 3.193% |  | 3.193% |  | 3.193% |  | 3.193% |  | 3.193% |  | 3.193% |  | 2.826% |  | 2.826% |  | 2.826% |  | 0% |  | 0% |  | 0% |  | 0%
12.3
| Instalação Telecom |  |  | 0 |  | 29936.52 |  | 29936.52 |  | 29936.52 |  | 29936.52 |  | 29936.52 |  | 29936.52 |  | 0 |  | 0 |  | 0 |  | 0 |  | 0 |  | 0 |  | 0 |  | 0 |  | 0 |  | 0 |  | 22980.18 |  | 22980.18 |  | 22980.18 |  | 0 |  | 0 |  | 0 |  | 0 | 248559.66
|  |  | 0% |  | 12.04% |  | 12.04% |  | 12.04% |  | 12.04% |  | 12.04% |  | 12.04% |  | 0% |  | 0% |  | 0% |  | 0% |  | 0% |  | 0% |  | 0% |  | 0% |  | 0% |  | 0% |  | 9.245% |  | 9.245% |  | 9.245% |  | 0% |  | 0% |  | 0% |  | 0%
13
| "AS BUILT" |  |  | 0 |  | 0 |  | 0 |  | 0 |  | 0 |  | 0 |  | 0 |  | 0 |  | 0 |  | 0 |  | 0 |  | 0 |  | 0 |  | 0 |  | 0 |  | 0 |  | 0 |  | 0 |  | 0 |  | 11272.04 |  | 0 |  | 0 |  | 0 |  | 0 | 11272.04
|  |  | 0% |  | 0% |  | 0% |  | 0% |  | 0% |  | 0% |  | 0% |  | 0% |  | 0% |  | 0% |  | 0% |  | 0% |  | 0% |  | 0% |  | 0% |  | 0% |  | 0% |  | 0% |  | 0% |  | 100% |  | 0% |  | 0% |  | 0% |  | 0%
14
| LIMPEZA |  |  | 2075.7 |  | 2075.7 |  | 2075.7 |  | 2075.7 |  | 2075.7 |  | 2075.7 |  | 2075.7 |  | 2075.7 |  | 2075.7 |  | 2075.7 |  | 2075.7 |  | 2075.7 |  | 2075.7 |  | 2075.7 |  | 2075.7 |  | 2075.7 |  | 2075.7 |  | 2075.7 |  | 2075.7 |  | 2075.7 |  | 0 |  | 0 |  | 0 |  | 0 | 41514
|  |  | 5% |  | 5% |  | 5% |  | 5% |  | 5% |  | 5% |  | 5% |  | 5% |  | 5% |  | 5% |  | 5% |  | 5% |  | 5% |  | 5% |  | 5% |  | 5% |  | 5% |  | 5% |  | 5% |  | 5% |  | 0% |  | 0% |  | 0% |  | 0%
15
| DESMOBILIZAÇÃO |  |  | 0 |  | 0 |  | 0 |  | 0 |  | 0 |  | 0 |  | 0 |  | 0 |  | 0 |  | 0 |  | 760.35 |  | 0 |  | 0 |  | 0 |  | 0 |  | 0 |  | 760.35 |  | 0 |  | 0 |  | 4140.78 |  | 0 |  | 0 |  | 0 |  | 0 | 5661.48
|  |  | 0% |  | 0% |  | 0% |  | 0% |  | 0% |  | 0% |  | 0% |  | 0% |  | 0% |  | 0% |  | 13.43% |  | 0% |  | 0% |  | 0% |  | 0% |  | 0% |  | 13.43% |  | 0% |  | 0% |  | 73.14% |  | 0% |  | 0% |  | 0% |  | 0%
Total Parcial |  |  | 79996.86 |  | 154415.62 |  | 191841.77 |  | 182724.52 |  | 180516.17 |  | 181083.5 |  | 209802.08 |  | 117693.68 |  | 103515.21 |  | 106718.42 |  | 95284.88 |  | 106893.06 |  | 111379.73 |  | 110694.34 |  | 89556.38 |  | 90745.41 |  | 86770.51 |  | 155974.59 |  | 149372.87 |  | 190005.54 |  | 0 |  | 0 |  | 0 |  | 0 |  | 2694985.14
L. D. I.
|  | 29.1% | 23279.09 |  | 44934.95 |  | 55825.96 |  | 53172.84 |  | 52530.21 |  | 52695.3 |  | 61052.41 |  | 34248.86 |  | 30122.93 |  | 31055.06 |  | 27727.9 |  | 31105.88 |  | 32411.5 |  | 32212.05 |  | 26060.91 |  | 26406.91 |  | 25250.22 |  | 45388.61 |  | 43467.51 |  | 55291.58 |  | 0 |  | 0 |  | 0 |  | 0 |  | 784240.68
Total Geral |  |  | 103275.95 |  | 199350.57 |  | 247667.73 |  | 235897.36 |  | 233046.38 |  | 233778.8 |  | 270854.49 |  | 151942.54 |  | 133638.14 |  | 137773.48 |  | 123012.78 |  | 137998.94 |  | 143791.23 |  | 142906.39 |  | 115617.29 |  | 117152.32 |  | 112020.73 |  | 201363.2 |  | 192840.38 |  | 245297.12 |  | 0 |  | 0 |  | 0 |  | 0 |  | 3479225.82
Percentual de execução mensal de Administração, de acordo com o Acórdão do TCU N° 2622/2013
|  |  | 2.968% |  | 5.73% |  | 7.118% |  | 6.78% |  | 6.698% |  | 6.719% |  | 7.785% |  | 4.367% |  | 3.841% |  | 3.96% |  | 3.536% |  | 3.966% |  | 4.133% |  | 4.107% |  | 3.323% |  | 3.367% |  | 3.22% |  | 5.788% |  | 5.543% |  | 7.05% |  | 0% |  | 0% |  | 0% |  | 0% |  | 100%

## Composições
ANEXO 8 - COMPOSIÇÕES DOS CUSTOS UNITÁRIOS
Título: | CONTRATAÇÃO DE OBRA PARA CONSTRUÇÃO E REQUALIFICAÇÃO
DE PASSEIOS NO CAMPUS MANGUINHOS
0
Unidade: | 0
Pavilhão: | 0
NOTA: | De acordo com a Lei 13.161/15 todos os Encargos Sociais de Mão de Obra estão desonerados.
COD | DESCRIÇÃO |  |  |  | UNI |  | PREÇO UNIT | INDICE | PREÇO TOTAL
Nota1: Este orçamento estimativo, apresentado pela FIOCRUZ, é meramente referencial, sendo de inteira responsabilidade da Empresa Licitante toda e qualquer conferência de quantidades de serviços necessários para o cumprimento integral do objeto e do escopo desta licitação. Caso seja verificado a necessidade de alterações, as licitantes deverão consultar por escrito a Comissão de Licitações, em 5 (cinco) dias antes da abertura da licitação, sobre possibilidade de alteração. A consulta será analisada e, caso seja pertinente, a Comissão procederá conforme o disposto no artigo 21, parágrafo 1º, da Lei 8.666/93. Nota2: A Empresa Licitante deve declarar expressamente em sua proposta que os preços unitários ofertados incluem todos os custos diretos e indiretos para perfeita execução dos serviços, inclusive das despesas com materiais e/ou equipamentos, ferramentas, fretes, transportes, carga, descarga, armazenagem, vigilância, logística, manutenção, conservação, instalação, supervisão, gerenciamento, operação, processamento, tratamento, combustíveis, despesas junto a concessionárias públicas (água, energia, gás, telefone, esgoto), mão de obra especializada ou não, seguros em geral, garantias, encargos financeiros, riscos, encargos da Legislação Social Trabalhista, Previdenciária, da Infortunística do Trabalho e responsabilidade civil por qualquer dano causado a terceiros ou dispêndios resultantes de tributos, taxas, emolumentos, multas, regulamentos e posturas municipais, estaduais e federais, enfim, tudo o que for necessário para a execução total e completa dos serviços, bem como o seu lucro, conforme especificações constantes do Edital, sem que caiba, em qualquer caso, qualquer tipo de pleito ao contratante com a alegação de que alguma parcela do custo foi omitida.
COMP.01 | Remoção de meio fio ou tento - REF. 85335/sinapi | [6 empty] | M
COD | DESCRIÇÃO |  |  |  | UNI |  | PREÇO UNIT | INDICE | PREÇO TOTAL
88316 | SERVENTE (COM ENCARGOS SOCIAIS) |  |  |  | H |  | 18.87 | 0.21 | 3.96
88309 | PEDREIRO (COM ENCARGOS SOCIAIS) |  |  |  | H |  | 23.81 | 0.21 | 5
| TOTAL : | [7 empty] | 8.96
COMP.02 | Retirada de placa existente | [6 empty] | UN
COD | DESCRIÇÃO |  |  |  | UNI |  | PREÇO UNIT | INDICE | PREÇO TOTAL
88316 | SERVENTE (COM ENCARGOS SOCIAIS) |  |  |  | H |  | 18.87 | 0.88 | 16.61
| TOTAL : | [7 empty] | 16.61
COMP.03 | Retirada de lixeira | [6 empty] | UN
COD | DESCRIÇÃO |  |  |  | UNI |  | PREÇO UNIT | INDICE | PREÇO TOTAL
88316 | SERVENTE (COM ENCARGOS SOCIAIS) |  |  |  | H |  | 18.87 | 0.88 | 16.61
| TOTAL : | [7 empty] | 16.61
COMP.04 | Destinação dos resíduos para locais licenciados, inclusive: identificação, quantificação e classificação dos mesmos de acordo com as diretrizes da resolução 307 de 5 de julho - REF 96139 / SINAPI | [7 empty] | M3
COD | DESCRIÇÃO |  |  |  | UNI |  | PREÇO UNIT | INDICE | PREÇO TOTAL
41989 | Aluguel de caçamba metálica |  |  |  | UNI |  | 340.58 | 0.2 | 68.12
mat128400 | Tarifa de vazamento de material de bota-fora em aterro licenciados por orgao ambiental competente |  |  |  | T |  | 14.59 | 1.5 | 21.89
88316 | SERVENTE (COM ENCARGOS SOCIAIS) |  |  |  | H |  | 18.87 | 1.2 | 22.64
| TOTAL : | [7 empty] | 112.65
20656 | Apiloamento de Vala | [6 empty] | M2
COD | DESCRIÇÃO |  |  |  | UNI |  | PREÇO UNIT | INDICE | PREÇO TOTAL
88316 | SERVENTE (COM ENCARGOS SOCIAIS) |  |  |  | H |  | 18.87 | 1.907 | 35.99
| TOTAL : | [7 empty] | 35.99
COMP.05 | CONCRETO USINADO 30MPA | [6 empty] | M3
COD | DESCRIÇÃO |  |  |  | UNI |  | PREÇO UNIT | INDICE | PREÇO TOTAL
38406 | CONCRETO USINADO 30MPA |  |  |  | M3 |  | 347.06 | 1 | 347.06
92874 | LANÇAMENTO COM USO DE BOMBA, ADENSAMENTO E ACABAMENTO DE CONCRETO |  |  |  | M3 |  | 31.95 | 1 | 31.95
| TOTAL : | [7 empty] | 379.01
COMP.06 | Camada de Brita 2 - REF. 94114/sinapi | [6 empty] | M3
COD | DESCRIÇÃO |  |  |  | UNI |  | PREÇO UNIT | INDICE | PREÇO TOTAL
4718 | BRITA 2 |  |  |  | M3 |  | 60 | 1.1 | 66
5678 | RETROESCAVADEIRA SOBRE RODAS COM CARREGADEIRA |  |  |  | CHP |  | 106.49 | 0.142 | 15.12
5679 | RETROESCAVADEIRA SOBRE RODAS COM CARREGADEIRA |  |  |  | CHI |  | 45.11 | 0.708 | 31.94
91533 | COMPACTADOR DE SOLOS DE PERCUSSÃO (SOQUETE) COM MOTOR A GASOLINA 4 TEMPOS, POTÊNCIA 4 CV |  |  |  | CHP |  | 33.98 | 0.069 | 2.34
91534 | COMPACTADOR DE SOLOS DE PERCUSSÃO (SOQUETE) COM MOTOR A GASOLINA 4 TEMPOS, POTÊNCIA 4 CV |  |  |  | CHI |  | 29.52 | 0.064 | 1.89
88316 | SERVENTE (COM ENCARGOS SOCIAIS) |  |  |  | H |  | 18.87 | 1.528 | 28.83
88309 | PEDREIRO (COM ENCARGOS SOCIAIS) |  |  |  | H |  | 23.81 | 1.019 | 24.26
| TOTAL : | [7 empty] | 170.38
CI 14.05.0800 | Impermeabilização Igol2 | [6 empty] | M2
COD | DESCRIÇÃO |  |  |  | UNI |  | PREÇO UNIT | INDICE | PREÇO TOTAL
MAT067050 | Igol 2 da Sika ou similar, embalagem de 18Kg |  |  |  | KG |  | 9.1 | 0.22 | 2
88316 | SERVENTE (COM ENCARGOS SOCIAIS) |  |  |  | H |  | 18.87 | 0.1 | 1.89
88309 | PEDREIRO (COM ENCARGOS SOCIAIS) |  |  |  | H |  | 23.81 | 0.2 | 4.76
| TOTAL : | [7 empty] | 8.65
COMP.07 | Camada de Brita graduada - REF. 94114/sinapi | [6 empty] | M3
COD | DESCRIÇÃO |  |  |  | UNI |  | PREÇO UNIT | INDICE | PREÇO TOTAL
96393 | BRITA 2 |  |  |  | M3 |  | 100.33 | 1 | 100.33
5678 | RETROESCAVADEIRA SOBRE RODAS COM CARREGADEIRA |  |  |  | CHP |  | 106.49 | 0.142 | 15.12
5679 | RETROESCAVADEIRA SOBRE RODAS COM CARREGADEIRA |  |  |  | CHI |  | 45.11 | 0.708 | 31.94
91533 | COMPACTADOR DE SOLOS DE PERCUSSÃO (SOQUETE) COM MOTOR A GASOLINA 4 TEMPOS, POTÊNCIA 4 CV |  |  |  | CHP |  | 33.98 | 0.069 | 2.34
91534 | COMPACTADOR DE SOLOS DE PERCUSSÃO (SOQUETE) COM MOTOR A GASOLINA 4 TEMPOS, POTÊNCIA 4 CV |  |  |  | CHI |  | 29.52 | 0.064 | 1.89
88316 | SERVENTE (COM ENCARGOS SOCIAIS) |  |  |  | H |  | 18.87 | 1.528 | 28.83
88309 | PEDREIRO (COM ENCARGOS SOCIAIS) |  |  |  | H |  | 23.81 | 1.019 | 24.26
| TOTAL : | [7 empty] | 204.71
Comp.08 | Tela Soldada Q159 - ref 85662/sinapi | [6 empty] | M2
COD | DESCRIÇÃO |  |  |  | UNI |  | PREÇO UNIT | INDICE | PREÇO TOTAL
7154 | Tela Q159 |  |  |  | KG |  | 5.29 | 2.5956 | 13.73
337 | arame |  |  |  | KG |  | 10.29 | 0.015 | 0.15
88316 | SERVENTE (COM ENCARGOS SOCIAIS) |  |  |  | H |  | 18.87 | 0.06 | 1.13
88245 | ARMADOR (COM ENCARGOS SOCIAIS) |  |  |  | H |  | 23.67 | 0.03 | 0.71
| TOTAL : | [7 empty] | 15.72
COMP.09 | Aterro com material argilo-arenoso (saibro) e compactação do solo com placa vibratória - REF. 94319/sinapi | [6 empty] | M3
COD | DESCRIÇÃO |  |  |  | UNI |  | PREÇO UNIT | INDICE | PREÇO TOTAL
6076 | SAIBRO |  |  |  | M3 |  | 53.96 | 1.25 | 67.45
91533 | COMPACTADOR DE SOLOS DE PERCUSSÃO (SOQUETE) COM MOTOR A GASOLINA 4 TEMPOS, POTÊNCIA 4 CV |  |  |  | CHP |  | 33.98 | 0.274 | 9.31
91534 | COMPACTADOR DE SOLOS DE PERCUSSÃO (SOQUETE) COM MOTOR A GASOLINA 4 TEMPOS, POTÊNCIA 4 CV |  |  |  | CHI |  | 29.52 | 0.254 | 7.5
5901 | CAMINHÃO PIPA |  |  |  | CHP |  | 165.18 | 0.006 | 0.99
5903 | CAMINHÃO PIPA |  |  |  | CHI |  | 37.19 | 0.003 | 0.11
88316 | SERVENTE (COM ENCARGOS SOCIAIS) |  |  |  | H |  | 18.87 | 0.659 | 12.44
| TOTAL : | [7 empty] | 97.8
COMP.10 | Reaterro e compactação do solo com placa vibratória - REF. 93382/sinapi | [6 empty] | M3
COD | DESCRIÇÃO |  |  |  | UNI |  | PREÇO UNIT | INDICE | PREÇO TOTAL
91533 | COMPACTADOR DE SOLOS DE PERCUSSÃO (SOQUETE) COM MOTOR A GASOLINA 4 TEMPOS, POTÊNCIA 4 CV |  |  |  | CHP |  | 33.98 | 0.274 | 9.31
91534 | COMPACTADOR DE SOLOS DE PERCUSSÃO (SOQUETE) COM MOTOR A GASOLINA 4 TEMPOS, POTÊNCIA 4 CV |  |  |  | CHI |  | 29.52 | 0.254 | 7.5
91277 | PLACA VIBRATÓRIA |  |  |  | CHP |  | 6.1 | 0.376 | 2.29
91278 | PLACA VIBRATÓRIA |  |  |  | CHI |  | 1.03 | 0.3486 | 0.36
88316 | SERVENTE (COM ENCARGOS SOCIAIS) |  |  |  | H |  | 18.87 | 0.65 | 12.27
| TOTAL : | [7 empty] | 31.73
COMP.11 | Piso em concreto h=10cm armadura simples fck=30 mpa - ref. 94996/SINAPI | [6 empty] | M2
COD | DESCRIÇÃO |  |  |  | UNI |  | PREÇO UNIT | INDICE | PREÇO TOTAL
38406 | CONCRETO USINADO FCK 30MPA |  |  |  | M3 |  | 347.06 | 0.1 | 34.71
4460 | SARRAFO DE MADEIRA NAO APARELHADA *2,5 X 10 CM |  |  |  | M |  | 7.05 | 0.25 | 1.76
4517 | PECA DE MADEIRA NATIVA/REGIONAL 2,5 X 7,0 CM |  |  |  | M |  | 1.51 | 0.2 | 0.3
7155 | TELA DE ACO NERVURADA Q138 |  |  |  | M2 |  | 11.77 | 1.1224 | 13.21
3777 | LONA PLASTICA PRETA |  |  |  | M2 |  | 0.77 | 1.128 | 0.87
88262 | CARPINTEIRO (COM ENCARGOS SOCIAIS) |  |  |  | H |  | 23.56 | 0.2256 | 5.32
88309 | PEDREIRO (COM ENCARGOS SOCIAIS) |  |  |  | H |  | 23.81 | 0.3317 | 7.9
88316 | SERVENTE (COM ENCARGOS SOCIAIS) |  |  |  | H |  | 18.87 | 0.5573 | 10.52
| TOTAL : | [7 empty] | 74.59
COMP.12 | Piso em concreto h=15cm armadura dupla fck=30 mpa - ref. 94998/SINAPI | [6 empty] | M2
COD | DESCRIÇÃO |  |  |  | UNI |  | PREÇO UNIT | INDICE | PREÇO TOTAL
38406 | CONCRETO USINADO FCK 30MPA |  |  |  | M3 |  | 347.06 | 0.15 | 52.06
6189 | TABUA MADEIRA 2A QUALIDADE 2,5 X 30,0CM (1 X 12") |  |  |  | M |  | 7.05 | 0.25 | 1.76
4517 | PECA DE MADEIRA NATIVA/REGIONAL 2,5 X 7,0 CM |  |  |  | M |  | 1.51 | 0.2 | 0.3
7155 | TELA DE ACO NERVURADA Q138 |  |  |  | M2 |  | 11.77 | 2.2448 | 26.42
3777 | LONA PLASTICA PRETA |  |  |  | M2 |  | 0.77 | 1.128 | 0.87
88262 | CARPINTEIRO (COM ENCARGOS SOCIAIS) |  |  |  | H |  | 23.56 | 0.2707 | 6.38
88309 | PEDREIRO (COM ENCARGOS SOCIAIS) |  |  |  | H |  | 23.81 | 0.3866 | 9.2
88316 | SERVENTE (COM ENCARGOS SOCIAIS) |  |  |  | H |  | 18.87 | 0.6574 | 12.41
| TOTAL : | [7 empty] | 109.4
COMP.13 | Junta de PVC 4X50mm - REF. 160084/SBC | [6 empty] | M
COD | DESCRIÇÃO |  |  |  | UNI |  | PREÇO UNIT | INDICE | PREÇO TOTAL
22878 | Junta de PVC 4X50mm |  |  |  | M |  | 4 | 1,1000 | #VALUE!
88309 | PEDREIRO (COM ENCARGOS SOCIAIS) |  |  |  | H |  | 23.81 | 0,1030 | #VALUE!
88316 | SERVENTE (COM ENCARGOS SOCIAIS) |  |  |  | H |  | 18.87 | 0,1030 | #VALUE!
| TOTAL : | [7 empty] | #VALUE!
COMP.14 | bica corrida (15cm) compactado - ref. 94112/SINAPI | [6 empty] | M3
COD | DESCRIÇÃO |  |  |  | UNI |  | PREÇO UNIT | INDICE | PREÇO TOTAL
4748 | Bica corrida |  |  |  | M3 |  | 64.91 | 1.1 | 71.4
5678 | RETROESCAVADEIRA |  |  |  | CHP |  | 106.49 | 0.092 | 9.8
5679 | RETROESCAVADEIRA |  |  |  | CHI |  | 45.11 | 0.458 | 20.66
91533 | COMPACTADOR DE SOLOS DE PERCUSSÃO (SOQUETE) |  |  |  | CHP |  | 33.98 | 0.032 | 1.09
91534 | COMPACTADOR DE SOLOS DE PERCUSSÃO (SOQUETE) |  |  |  | CHI |  | 29.52 | 0.03 | 0.89
88316 | SERVENTE (COM ENCARGOS SOCIAIS) |  |  |  | H |  | 18.87 | 0.99 | 18.68
| TOTAL : | [7 empty] | 122.52
COMP.15 | Pavimentação em blocos de concreto sextavados reaproveitados, com rejunto em agregado miúdo e compactação com placa vibratória - ref. 93031/SINAPI | [6 empty] | M2
COD | DESCRIÇÃO |  |  |  | UNI |  | PREÇO UNIT | INDICE | PREÇO TOTAL
91277 | PLACA VIBRATÓRIA |  |  |  | CHP |  | 6.1 | 0.0041 | 0.03
91278 | PLACA VIBRATÓRIA |  |  |  | CHI |  | 1.03 | 0.1947 | 0.2
91283 | CORTADOR |  |  |  | CHP |  | 11.07 | 0.0483 | 0.53
91285 | CORTADOR |  |  |  | CHI |  | 0.66 | 0.1504 | 0.1
4741 | PO DE PEDRA |  |  |  | M3 |  | 57.27 | 0.0633 | 3.63
88260 | CALCETEIRO (COM ENCARGOS SOCIAIS) |  |  |  | H |  | 23.67 | 0.3975 | 9.41
88316 | SERVENTE (COM ENCARGOS SOCIAIS) |  |  |  | H |  | 18.87 | 0.3975 | 7.5
| TOTAL : | [7 empty] | 21.4
COMP.16 | Ladrilho hidráulico tátil de alerta 25x25x2cm - ref. 95159/SINAPI | [6 empty] | M2
COD | DESCRIÇÃO |  |  |  | UNI |  | PREÇO UNIT | INDICE | PREÇO TOTAL
28076 | Ladrilho hidráulico tátil de alerta 25x25x2cm |  |  |  | UN |  | 4.21 | 16 | 67.36
1381 | ARGAMASSA COLANTE |  |  |  | KG |  | 0.46 | 4 | 1.84
34357 | REJUNTE |  |  |  | KG |  | 2.92 | 0.52 | 1.52
88309 | PEDREIRO (COM ENCARGOS SOCIAIS) |  |  |  | H |  | 23.81 | 0.5 | 11.91
88316 | SERVENTE (COM ENCARGOS SOCIAIS) |  |  |  | H |  | 18.87 | 1.2 | 22.64
| TOTAL : | [7 empty] | 105.27
COMP.17 | Ladrilho hidráulico tátil direcional 25x25x2cm - ref. 95159/SINAPI | [6 empty] | M2
COD | DESCRIÇÃO |  |  |  | UNI |  | PREÇO UNIT | INDICE | PREÇO TOTAL
28075 | Ladrilho hidráulico tátil direcional 25x25x2cm |  |  |  | UN |  | 4.21 | 16 | 67.36
1381 | ARGAMASSA COLANTE |  |  |  | KG |  | 0.46 | 4 | 1.84
34357 | REJUNTE |  |  |  | KG |  | 2.92 | 0.52 | 1.52
88309 | PEDREIRO (COM ENCARGOS SOCIAIS) |  |  |  | H |  | 23.81 | 0.5 | 11.91
88316 | SERVENTE (COM ENCARGOS SOCIAIS) |  |  |  | H |  | 18.87 | 1.2 | 22.64
| TOTAL : | [7 empty] | 105.27
BP 19.05.0053 | Meio-fio em granito 15x30x80cm | [6 empty] | M
COD | DESCRIÇÃO |  |  |  | UNI |  | PREÇO UNIT | INDICE | PREÇO TOTAL
MAT090100 | Meio-fio em granito 15x30x80cm |  |  |  | M |  | 57 | 1 | 57
88629 | ARGAMASSA TRAÇO 1:3 (CIMENTO E AREIA MÉDIA), PREPARO MANUAL. AF_08/2014 |  |  |  | M3 |  | 403.8 | 0.001 | 0.4
88260 | CALCETEIRO (COM ENCARGOS SOCIAIS) |  |  |  | H |  | 23.67 | 0.4 | 9.47
88309 | PEDREIRO (COM ENCARGOS SOCIAIS) |  |  |  | H |  | 23.81 | 0.12 | 2.86
88316 | SERVENTE (COM ENCARGOS SOCIAIS) |  |  |  | H |  | 18.87 | 0.8 | 15.1
| TOTAL : | [7 empty] | 84.83
COMP.18 | Meio-fio em granito reaproveitado - REF. BP 19.05.0053/SCO | [6 empty] | M
COD | DESCRIÇÃO |  |  |  | UNI |  | PREÇO UNIT | INDICE | PREÇO TOTAL
88629 | ARGAMASSA TRAÇO 1:3 (CIMENTO E AREIA MÉDIA), PREPARO MANUAL. AF_08/2014 |  |  |  | M3 |  | 403.8 | 0.001 | 0.4
88260 | CALCETEIRO (COM ENCARGOS SOCIAIS) |  |  |  | H |  | 23.67 | 0.4 | 9.47
88309 | PEDREIRO (COM ENCARGOS SOCIAIS) |  |  |  | H |  | 23.81 | 0.12 | 2.86
88316 | SERVENTE (COM ENCARGOS SOCIAIS) |  |  |  | H |  | 18.87 | 0.8 | 15.1
| TOTAL : | [7 empty] | 27.83
COMP.19 | Tento em concreto pré-moldado 10x20x80cm em retas - ref. 94275/SINAPI | [6 empty] | M
COD | DESCRIÇÃO |  |  |  | UNI |  | PREÇO UNIT | INDICE | PREÇO TOTAL
4059 | Tento em concreto pré-moldado 10x20x80cm |  |  |  | M |  | 18 | 1.005 | 18.09
88629 | ARGAMASSA TRAÇO 1:3 (CIMENTO E AREIA MÉDIA), PREPARO MANUAL. AF_08/2014 |  |  |  | M3 |  | 403.8 | 0.001 | 0.4
370 | AREIA MEDIA |  |  |  | M3 |  | 54.64 | 0.007 | 0.38
88309 | PEDREIRO (COM ENCARGOS SOCIAIS) |  |  |  | H |  | 23.81 | 0.36 | 8.57
88316 | SERVENTE (COM ENCARGOS SOCIAIS) |  |  |  | H |  | 18.87 | 0.36 | 6.79
| TOTAL : | [7 empty] | 34.23
COMP.20 | Tento em concreto pré-moldado 10x20x80cm em curva - ref. 94276/SINAPI | [6 empty] | M
COD | DESCRIÇÃO |  |  |  | UNI |  | PREÇO UNIT | INDICE | PREÇO TOTAL
4059 | Tento em concreto pré-moldado 10x20x80cm |  |  |  | M |  | 18 | 1.005 | 18.09
88629 | ARGAMASSA TRAÇO 1:3 (CIMENTO E AREIA MÉDIA), PREPARO MANUAL. AF_08/2014 |  |  |  | M3 |  | 403.8 | 0.001 | 0.4
370 | AREIA MEDIA |  |  |  | M3 |  | 54.64 | 0.007 | 0.38
88309 | PEDREIRO (COM ENCARGOS SOCIAIS) |  |  |  | H |  | 23.81 | 0.449 | 10.69
88316 | SERVENTE (COM ENCARGOS SOCIAIS) |  |  |  | H |  | 18.87 | 0.449 | 8.47
| TOTAL : | [7 empty] | 38.03
COMP.21 | Limpeza de blocos de concreto sextavados | [6 empty] | M2
COD | DESCRIÇÃO |  |  |  | UNI |  | PREÇO UNIT | INDICE | PREÇO TOTAL
88316 | SERVENTE (COM ENCARGOS SOCIAIS) |  |  |  | H |  | 18.87 | 0.4 | 7.55
| TOTAL : | [7 empty] | 7.55
COMP.22 | Corte de piso com utilização de maquita para instalação de piso tátil em pavimentação existente | [6 empty] | M2
COD | DESCRIÇÃO |  |  |  | UNI |  | PREÇO UNIT | INDICE | PREÇO TOTAL
91283 | CORTADOR DE PISO |  |  |  | CHP |  | 11.07 | 0.6 | 6.64
88309 | PEDREIRO (COM ENCARGOS SOCIAIS) |  |  |  | H |  | 23.81 | 0.6 | 14.29
| TOTAL : | [7 empty] | 20.93
COMP.23 | Piso tátil em concreto direcional 25x25x6cm, , assentado sobre subleito de solo compactado - inclusive pó de pedra( 5cm) e compactada com placa vibratória - ref. 93031/SINAPI | [6 empty] | M2
COD | DESCRIÇÃO |  |  |  | UNI |  | PREÇO UNIT | INDICE | PREÇO TOTAL
91277 | PLACA VIBRATÓRIA |  |  |  | CHP |  | 6.1 | 0.0041 | 0.03
91278 | PLACA VIBRATÓRIA |  |  |  | CHI |  | 1.03 | 0.1947 | 0.2
91283 | CORTADOR |  |  |  | CHP |  | 11.07 | 0.0483 | 0.53
91285 | CORTADOR |  |  |  | CHI |  | 0.66 | 0.1504 | 0.1
25823 | Piso tátil em concreto direcional 25x25x6cm |  |  |  | UN |  | 24.46 | 16 | 391.36
4741 | PO DE PEDRA |  |  |  | M3 |  | 57.27 | 0.05 | 2.86
88260 | CALCETEIRO (COM ENCARGOS SOCIAIS) |  |  |  | H |  | 23.67 | 0.3975 | 9.41
88316 | SERVENTE (COM ENCARGOS SOCIAIS) |  |  |  | H |  | 18.87 | 0.3975 | 7.5
| TOTAL : | [7 empty] | 411.99
COMP.24 | Piso tátil em concreto de alerta 25x25x6cm, assentado sobre subleito de solo compactado - inclusive pó de pedra( 5cm) e compactada com placa vibratória - ref. 93031/SINAPI | [6 empty] | M2
COD | DESCRIÇÃO |  |  |  | UNI |  | PREÇO UNIT | INDICE | PREÇO TOTAL
91277 | PLACA VIBRATÓRIA |  |  |  | CHP |  | 6.1 | 0.0041 | 0.03
91278 | PLACA VIBRATÓRIA |  |  |  | CHI |  | 1.03 | 0.1947 | 0.2
91283 | CORTADOR |  |  |  | CHP |  | 11.07 | 0.0483 | 0.53
91285 | CORTADOR |  |  |  | CHI |  | 0.66 | 0.1504 | 0.1
25823 | Piso tátil em concreto alerta 25x25x6cm |  |  |  | UN |  | 24.46 | 16 | 391.36
4741 | PO DE PEDRA |  |  |  | M3 |  | 57.27 | 0.05 | 2.86
88260 | CALCETEIRO (COM ENCARGOS SOCIAIS) |  |  |  | H |  | 23.67 | 0.3975 | 9.41
88316 | SERVENTE (COM ENCARGOS SOCIAIS) |  |  |  | H |  | 18.87 | 0.3975 | 7.5
| TOTAL : | [7 empty] | 411.99
COMP.25 | Concreto para travessia, FCK=30MPa, com armadura, teor de argamassa ≤ 52%, fator água cimento ≤ 0.50, slump: 12±3, inclusive forma - ref. 94998/SINAPI | [6 empty] | M3
COD | DESCRIÇÃO |  |  |  | UNI |  | PREÇO UNIT | INDICE | PREÇO TOTAL
38406 | CONCRETO USINADO FCK 30MPA |  |  |  | M3 |  | 347.06 | 1 | 347.06
6189 | TABUA MADEIRA 2A QUALIDADE 2,5 X 30,0CM (1 X 12") |  |  |  | M |  | 7.05 | 8 | 56.4
4517 | PECA DE MADEIRA NATIVA/REGIONAL 2,5 X 7,0 CM |  |  |  | M |  | 1.51 | 7 | 10.57
32 | Aco CA-50, 6,30mm |  |  |  | KG |  | 4.27 | 35 | 149.45
33 | Aco CA-50, 8mm |  |  |  | KG |  | 4.79 | 77 | 368.83
88245 | Armador - de concreto armado (COM ENCARGOS SOCIAIS) |  |  |  | H |  | 23.67 | 1.8047 | 42.72
88262 | CARPINTEIRO (COM ENCARGOS SOCIAIS) |  |  |  | H |  | 23.56 | 1.8047 | 42.52
88309 | PEDREIRO (COM ENCARGOS SOCIAIS) |  |  |  | H |  | 23.81 | 2.5773 | 61.37
88316 | SERVENTE (COM ENCARGOS SOCIAIS) |  |  |  | H |  | 18.87 | 4.3827 | 82.7
| TOTAL : | [7 empty] | 1161.62
COMP.26 | Concreto para quebra-molas, FCK=30MPa, com armadura, teor de argamassa ≤ 52%, fator água cimento ≤ 0.50, slump: 12±3, inclusive forma - ref. 94998/SINAPI | [6 empty] | M3
COD | DESCRIÇÃO |  |  |  | UNI |  | PREÇO UNIT | INDICE | PREÇO TOTAL
38406 | CONCRETO USINADO FCK 30MPA |  |  |  | M3 |  | 347.06 | 1 | 347.06
6189 | TABUA MADEIRA 2A QUALIDADE 2,5 X 30,0CM (1 X 12") |  |  |  | M |  | 7.05 | 8 | 56.4
4517 | PECA DE MADEIRA NATIVA/REGIONAL 2,5 X 7,0 CM |  |  |  | M |  | 1.51 | 7 | 10.57
33 | Aco CA-50, 8mm |  |  |  | KG |  | 4.79 | 244.73 | 1172.26
88245 | Armador - de concreto armado (COM ENCARGOS SOCIAIS) |  |  |  | H |  | 23.67 | 1.8047 | 42.72
88262 | CARPINTEIRO (COM ENCARGOS SOCIAIS) |  |  |  | H |  | 23.56 | 1.8047 | 42.52
88309 | PEDREIRO (COM ENCARGOS SOCIAIS) |  |  |  | H |  | 23.81 | 2.5773 | 61.37
88316 | SERVENTE (COM ENCARGOS SOCIAIS) |  |  |  | H |  | 18.87 | 4.3827 | 82.7
| TOTAL : | [7 empty] | 1815.6
COMP.27 | Realocar lixeira | [6 empty] | UNI
COD | DESCRIÇÃO |  |  |  | UNI |  | PREÇO UNIT | INDICE | PREÇO TOTAL
94968 | CONCRETO MAGRO |  |  |  | M3 |  | 238.6 | 0.125 | 29.83
92874 | Lancamento de concreto em pecas armadas, inclusive a colocacao, o adensamento e o acabamento, exclus |  |  |  | m3 |  | 31.95 | 0.125 | 3.99
93358 | ESCAVAÇÃO |  |  |  | M3 |  | 74.61 | 0.125 | 9.33
88309 | PEDREIRO (COM ENCARGOS SOCIAIS) |  |  |  | H |  | 23.81 | 0.25 | 5.95
88316 | SERVENTE (COM ENCARGOS SOCIAIS) |  |  |  | H |  | 18.87 | 0.25 | 4.72
| TOTAL : | [7 empty] | 53.82
COMP.28 | Instalar nova lixeira | [6 empty] | UNI
COD | DESCRIÇÃO |  |  |  | UNI |  | PREÇO UNIT | INDICE | PREÇO TOTAL
loja.tnaplast | LIXEIRA + SUPORTE + POSTE |  |  |  | UN |  | 264.37 | 1 | 264.37
94968 | CONCRETO MAGRO |  |  |  | M3 |  | 238.6 | 0.125 | 29.83
92874 | Lancamento de concreto em pecas armadas, inclusive a colocacao, o adensamento e o acabamento, exclus |  |  |  | m3 |  | 31.95 | 0.125 | 3.99
93358 | ESCAVAÇÃO |  |  |  | M3 |  | 74.61 | 0.125 | 9.33
88309 | PEDREIRO (COM ENCARGOS SOCIAIS) |  |  |  | H |  | 23.81 | 0.25 | 5.95
88316 | SERVENTE (COM ENCARGOS SOCIAIS) |  |  |  | H |  | 18.87 | 0.25 | 4.72
| TOTAL : | [7 empty] | 318.19
COMP.29 | Balizador removível, tipo Olegário | [6 empty] | un
COD | DESCRIÇÃO |  |  |  | UNI |  | PREÇO UNIT | INDICE | PREÇO TOTAL
mat062500 | Balizadores, modelo Olegário |  |  |  | UN |  | 202.53 | 1 | 202.53
94968 | CONCRETO MAGRO |  |  |  | M3 |  | 238.6 | 0.012 | 2.86
4460 | SARRAFO DE MADEIRA 2,5 X 10CM |  |  |  | M |  | 7.05 | 2.4 | 16.92
4517 | PECA DE MADEIRA 2,5X7,0CM |  |  |  | M |  | 1.51 | 1 | 1.51
88316 | SERVENTE (COM ENCARGOS SOCIAIS) |  |  |  | H |  | 18.87 | 3 | 56.61
| TOTAL : | [7 empty] | 280.43
IT24.10.0118 | Duto corrugado e flexível, confeccionado em polietileno de alta densidade - PEAD, diâmetro nominal de 110 mm, COM GUIA. Ref.: Kanaflex ou similar. | [6 empty] | M
COD | DESCRIÇÃO |  |  |  | UNI |  | PREÇO UNIT | INDICE | PREÇO TOTAL
MAT052000 | Duto corrugado e flexível, confeccionado em polietileno de alta densidade - PEAD, diâmetro nominal de 110 mm, COM GUIA. Ref.: Kanaflex ou similar. |  |  |  | M |  | 18.45 | 1.015 | 18.73
88316 | SERVENTE (COM ENCARGOS SOCIAIS) |  |  |  | H |  | 18.87 | 0.45 | 8.49
| TOTAL : | [7 empty] | 27.22
COMP.30 | Tampa quadrada em ferro fundido articulada 400x400mm. Ref.: Afer Industrial ou similar.. - ref. 73607/SINAPI | [6 empty] | UN
COD | DESCRIÇÃO |  |  |  | UNI |  | PREÇO UNIT | INDICE | PREÇO TOTAL
1379 | CIMENTO PORTLAND COMPOSTO CP II 32 |  |  |  | KG |  | 0.41 | 14 | 5.74
370 | AREIA MEDIA |  |  |  | M3 |  | 54.64 | 0.04 | 2.19
11241 | Tampa quadrada em ferro fundido articulada 400x400mm. Ref.: Afer Industrial ou similar |  |  |  | UNI |  | 144.34 | 1 | 144.34
88309 | PEDREIRO (COM ENCARGOS SOCIAIS) |  |  |  | H |  | 23.81 | 2 | 47.62
88316 | SERVENTE (COM ENCARGOS SOCIAIS) |  |  |  | H |  | 18.87 | 2 | 37.74
| TOTAL : | [7 empty] | 237.63
COMP.31 | Fita de advertência em polietileno para sinalização dos dutos de elétrica | [6 empty] | M
COD | DESCRIÇÃO |  |  |  | UNI |  | PREÇO UNIT | INDICE | PREÇO TOTAL
SETON | Fita de advertência em polietileno para sinalização dos dutos de elétrica |  |  |  | M |  | 0.62 | 1 | 0.62
88247 | AUXILIAR DE ELETRICISTA (COM ENCARGOS SOCIAIS) |  |  |  | H |  | 18.64 | 0.1 | 1.86
| TOTAL : | [7 empty] | 2.48
COMP.32 | Pó de pedra compactado manualmente em camada de 15 em 15cm de espessura. - ref. 73817/1/SINAPI | [6 empty] | M3
COD | DESCRIÇÃO |  |  |  | UNI |  | PREÇO UNIT | INDICE | PREÇO TOTAL
91277 | PLACA VIBRATÓRIA |  |  |  | CHP |  | 6.1 | 0.376 | 2.29
91278 | PLACA VIBRATÓRIA |  |  |  | CHI |  | 1.03 | 0.3486 | 0.36
4741 | PO DE PEDRA |  |  |  | M3 |  | 57.27 | 1.15 | 65.86
88316 | SERVENTE (COM ENCARGOS SOCIAIS) |  |  |  | H |  | 18.87 | 1.3 | 24.53
| TOTAL : | [7 empty] | 93.04
COMP.33 | Cabo de cobre flexível classe 5, isolado em termo-plastico (não propagante de chama) para 70ºC-750V e seção nominal 3x#2,5 mm². Ref.: PP Cordplast da PRYSMIAN ou similar. Ref 79458/SINAPI | [6 empty] | M
COD | DESCRIÇÃO |  |  |  | UNI |  | PREÇO UNIT | INDICE | PREÇO TOTAL
2706 | Cabo de cobre flexível classe 5, isolado em termo-plastico (não propagante de chama) para 70ºC-750V e seção nominal 3x#2,5 mm². Ref.: PP Cordplast da PRYSMIAN ou similar. Ref 79458/SINAPI |  |  |  | M |  | 3.7 | 1.02 | 3.77
88264/sinapi | ELETRICISTA (com encargos sociais) |  |  |  | h |  | 23.92 | 0.065 | 1.55
88247/sinapi | AUXILIAR DE ELETRICISTA (com encargos sociais) |  |  |  | H |  | 18.64 | 0.065 | 1.21
| TOTAL : | [7 empty] | 6.53
COMP.34 | Caixa de passagem em concreto pré moldado, sem fundo, dim. internas (CXLXP) 40x40x50 cm. Ref.: Afer industrial ou similar. - REF 78601/SBC | [6 empty] | UN
COD | DESCRIÇÃO |  |  |  | UNI |  | PREÇO UNIT | INDICE | PREÇO TOTAL
28756 | Caixa de passagem em concreto pré moldado, sem fundo, dim. internas (CXLXP) 40x40x50 cm. Ref.: Afer industrial ou similar |  |  |  | UNI |  | 60.5 | 1 | 60.5
88264/sinapi | ELETRICISTA (com encargos complementares) |  |  |  | H |  | 23.92 | 1.34 | 32.05
88247/sinapi | AUXILIAR ELETRICISTA (com encargos complementares) |  |  |  | H |  | 18.64 | 1.34 | 24.98
| TOTAL : | [7 empty] | 117.53
COMP.35 | Limpeza manual de caixa subterrânea de telefônia R2 - ref. 17902/2/sinapi | [6 empty] | UN
COD | DESCRIÇÃO |  |  |  | UNI |  | PREÇO UNIT | INDICE | PREÇO TOTAL
88316/sinapi | SERVENTE (com encargos sociais) |  |  |  | H |  | 18.87 | 5 | 94.35
| TOTAL : | [7 empty] | 94.35
IT24.10.0115 | Dutos semiflexíveis PEAD com ø75mm, tipo Kanaduto para rede telecomunicações. - com arame guia | [6 empty] | M
COD | DESCRIÇÃO |  |  |  | UNI |  | PREÇO UNIT | INDICE | PREÇO TOTAL
MAT051950 | Dutos semiflexíveis PEAD com ø75mm, tipo Kanaduto para rede telecomunicações. - com arame guia |  |  |  | M |  | 8.22 | 1.015 | 8.34
88316 | SERVENTE (COM ENCARGOS SOCIAIS) |  |  |  | H |  | 18.87 | 0.45 | 8.49
| TOTAL : | [7 empty] | 16.83
COMP.36 | Conjunto para emenda e terminais de cabos por bitola | [6 empty] | UN
COD | DESCRIÇÃO |  |  |  | UNI |  | PREÇO UNIT | INDICE | PREÇO TOTAL
1539 | SPLIT BOLT |  |  |  | UN |  | 3.47 | 1 | 3.47
404 | FITA DE ALTOFUSAO |  |  |  | M |  | 2.04 | 1 | 2.04
20111 | FITA ISOLANTE 20M |  |  |  | UN |  | 15 | 0.05 | 0.75
88264/sinapi | ELETRICISTA (com encargos sociais) |  |  |  | H |  | 23.92 | 0.4 | 9.57
88247/sinapi | AUXILIAR DE ELETRICISTA (com encargos sociais) |  |  |  | H |  | 18.64 | 0.4 | 7.46
| TOTAL : | [7 empty] | 23.29
78040 | Conector cabo-haste para um cabo em bronze natural com grampo U e porcas de aço galvanizado a fogo. Ref.: TEL 585 ou similar. | [6 empty] | UN
COD | DESCRIÇÃO |  |  |  | UNI |  | PREÇO UNIT | INDICE | PREÇO TOTAL
45213 | Conector cabo-haste para um cabo em bronze natural com grampo U e porcas de aço galvanizado a fogo. Ref.: TEL 585 ou similar. |  |  |  | UN |  | 23 | 1 | 23
88264/sinapi | ELETRICISTA (com encargos sociais) |  |  |  | H |  | 23.92 | 0.361 | 8.64
88247/sinapi | AUXILIAR DE ELETRICISTA (com encargos sociais) |  |  |  | H |  | 18.64 | 0.361 | 6.73
| TOTAL : | [7 empty] | 38.37
COMP.38 | Demolição de caixa - REF 82160/SINAPI | [6 empty] | UN
COD | DESCRIÇÃO |  |  |  | UNI |  | PREÇO UNIT | INDICE | PREÇO TOTAL
88309 | PEDREIRO (COM ENCARGOS SOCIAIS) |  |  |  | H |  | 23.81 | 2 | 47.62
88316 | SERVENTE (COM ENCARGOS SOCIAIS) |  |  |  | H |  | 18.87 | 2 | 37.74
| TOTAL : | [7 empty] | 85.36
COMP.39 | Tampão Terminal semiflexíveis PEAD com ø100mm, rosqueável, tipo Kanaduto - ref. 73798/1/SINAPI | [6 empty] | UN
COD | DESCRIÇÃO |  |  |  | UNI |  | PREÇO UNIT | INDICE | PREÇO TOTAL
2662 | Tampão Terminal semiflexíveis PEAD com ø100mm, rosqueável, tipo Kanaduto |  |  |  | UN |  | 10.01 | 1 | 10.01
88247/sinapi | AUXILIAR DE ELETRICISTA (com encargos sociais) |  |  |  | H |  | 18.64 | 0.1 | 1.86
| TOTAL : | [7 empty] | 11.87
COMP.40 | Fita de advetência para sinalização dos dutos de telecomunicações - de polietileno | [6 empty] | M
COD | DESCRIÇÃO |  |  |  | UNI |  | PREÇO UNIT | INDICE | PREÇO TOTAL
SETON | Fita de advetência para sinalização dos dutos de telecomunicações - de polietileno |  |  |  | M |  | 0.62 | 1 | 0.62
88247 | AUXILIAR DE ELETRICISTA (COM ENCARGOS SOCIAIS) |  |  |  | H |  | 18.64 | 0.1 | 1.86
| TOTAL : | [7 empty] | 2.48
COMP.41 | Tubo de concreto armado classe PA1 de Ø 300mm, fornecimento e instalação. - REF 92808/SINAPI | [6 empty] | M
COD | DESCRIÇÃO |  |  |  | UNI |  | PREÇO UNIT | INDICE | PREÇO TOTAL
40334 | Tubo de concreto armado classe PA1 de Ø 300mm |  |  |  | M |  | 53.63 | 1 | 53.63
88629 | ARGAMASSA TRAÇO 1:3 (CIMENTO E AREIA MÉDIA), PREPARO MANUAL. AF_08/2014 |  |  |  | M3 |  | 403.8 | 0.001 | 0.4
88246 | ASSENTADOR DE TUBOS (COM ENCARGOS SOCIAIS) |  |  |  | H |  | 23.62 | 0.273 | 6.45
88316 | SERVENTE (COM ENCARGOS SOCIAIS) |  |  |  | H |  | 18.87 | 0.545 | 10.28
| TOTAL : | [7 empty] | 70.76
COMP.42 | Tubo de concreto armado classe PA1 de Ø 400mm, fornecimento e instalação. - REF 92809/SINAPI | [6 empty] | M
COD | DESCRIÇÃO |  |  |  | UNI |  | PREÇO UNIT | INDICE | PREÇO TOTAL
7745 | Tubo de concreto armado classe PA1 de Ø 400mm |  |  |  | M |  | 56.67 | 1 | 56.67
88629 | ARGAMASSA TRAÇO 1:3 (CIMENTO E AREIA MÉDIA), PREPARO MANUAL. AF_08/2014 |  |  |  | M3 |  | 403.8 | 0.002 | 0.81
88246 | ASSENTADOR DE TUBOS (COM ENCARGOS SOCIAIS) |  |  |  | H |  | 23.62 | 0.346 | 8.17
88316 | SERVENTE (COM ENCARGOS SOCIAIS) |  |  |  | H |  | 18.87 | 0.692 | 13.06
| TOTAL : | [7 empty] | 78.71
SC04.10.0050 | Retirada de tampa de Ferro Fundido de ø60cm | [6 empty] | UN
COD | DESCRIÇÃO |  |  |  | UNI |  | PREÇO UNIT | INDICE | PREÇO TOTAL
REQ902950 | COMPRESSOR DE AR |  |  |  | H |  | 57.68 | 0.12 | 6.92
REQ903000 | COMPRESSOR DE AR |  |  |  | H |  | 24.22 | 0.027 | 0.65
REQ906850 | ROMPEDOR PNEUMATICO |  |  |  | H |  | 1.69 | 0.309 | 0.52
88316 | SERVENTE (COM ENCARGOS SOCIAIS) |  |  |  | H |  | 18.87 | 2.6 | 49.06
| TOTAL : | [7 empty] | 57.15
COMP.43 | Luminária para iluminação pública a LED, com corpo de alumínio, acabamento com pintura epóxi na cor cinza claro, composta por módulos LEDs de potência, 120W, 120-240V. Ref.: Luminária FLEDSS09P120 da FORTLIGHT. - ref 97870/SINAPI | [6 empty] | UN
COD | DESCRIÇÃO |  |  |  | UNI |  | PREÇO UNIT | INDICE | PREÇO TOTAL
MERCOLUX | Luminária para iluminação pública a LED, com corpo de alumínio, acabamento com pintura epóxi na cor cinza claro, composta por módulos LEDs de potência, 120W, 120-240V. Ref.: Luminária FLEDSS09P120 da FORTLIGHT. |  |  |  | UN |  | 1715 | 1 | 1715
88264/sinapi | ELETRICISTA (com encargos sociais) |  |  |  | H |  | 23.92 | 4 | 95.68
88247/sinapi | AUXILIAR DE ELETRICISTA (com encargos sociais) |  |  |  | H |  | 18.64 | 4 | 74.56
| TOTAL : | [7 empty] | 1885.24
COMP.44 | Luminária para iluminação pública a LED, com corpo de alumínio, acabamento com pintura epóxi na cor cinza claro, composta por módulos LEDs de potência, 85W, 120-240V. Ref.: Luminária FLEDSS09P85 da FORTLIGHT. - ref 97870/SINAPI | [6 empty] | UN
COD | DESCRIÇÃO |  |  |  | UNI |  | PREÇO UNIT | INDICE | PREÇO TOTAL
MERCOLUX | Luminária para iluminação pública a LED, com corpo de alumínio, acabamento com pintura epóxi na cor cinza claro, composta por módulos LEDs de potência, 85W, 120-240V. Ref.: Luminária FLEDSS09P85 da FORTLIGHT. |  |  |  | UN |  | 1349 | 1 | 1349
88264/sinapi | ELETRICISTA (com encargos sociais) |  |  |  | H |  | 23.92 | 4 | 95.68
88247/sinapi | AUXILIAR DE ELETRICISTA (com encargos sociais) |  |  |  | H |  | 18.64 | 4 | 74.56
| TOTAL : | [7 empty] | 1519.24
COMP.60 | Poste ornamental em aço galvanizado a fogo, flangeado, simples com 6 m de altura. Ref.: Modelo Flo da Metalsinter ou similar. | [6 empty] | Un
COD | DESCRIÇÃO |  |  |  | UNI |  | PREÇO UNIT | INDICE | PREÇO TOTAL
proposta metalsinter | Poste ornamental em aço galvanizado a fogo, flangeado, simples com 6 m de altura. Ref.: Modelo Flo da Metalsinter ou similar. |  |  |  | Un |  | 1126.34 | 1 | 1126.34
proposta metalsinter | chumbador |  |  |  | Un |  | 27.03 | 4 | 108.12
instalação | mão de obra SINAPI 73769/2 |  |  |  | CJ |  | 167.39 | 1 | 167.39
93287 | Serviço de içamento |  |  |  | CHP |  | 279.85 | 0.5 | 139.93
93358 | ESCAVAÇÃO |  |  |  | M3 |  | 74.61 | 0.096 | 7.16
Comp.04 | Destinação dos resíduos para locais licenciados, inclusive: identificação, quantificação e classificação dos mesmos de acordo com as diretrizes da resolução 307 de 5 de julho |  |  |  | M3 |  | 112.65 | 0.096 | 10.81
78879 | Forma |  |  |  | M2 |  | 42.42 | 0.96 | 40.72
38406 | CONCRETO USINADO FCK 30MPA |  |  |  | M3 |  | 347.06 | 0.096 | 33.32
92874 | LANÇAMENTO COM USO DE BOMBA, ADENSAMENTO E ACABAMENTO DE CONCRETO |  |  |  | M3 |  | 31.95 | 0.096 | 3.07
| TOTAL : | [7 empty] | 1636.86
COMP.61 | Poste ornamental em aço galvanizado a fogo, flangeado, simples com 6 m de altura + braço auxiliar com 4 m de altura.. Ref.: Modelo Flo da Metalsinter ou similar. | [6 empty] | Un
COD | DESCRIÇÃO |  |  |  | UNI |  | PREÇO UNIT | INDICE | PREÇO TOTAL
proposta metalsinter | Poste ornamental em aço galvanizado a fogo, flangeado, simples com 6 m de altura + braço auxiliar com 4 m de altura.. Ref.: Modelo Flo da Metalsinter ou similar. |  |  |  | Un |  | 1354.96 | 1 | 1354.96
proposta metalsinter | chumbador |  |  |  | Un |  | 27.03 | 4 | 108.12
instalação | mão de obra SINAPI 73769/2 |  |  |  | CJ |  | 167.39 | 1 | 167.39
93287 | Serviço de içamento |  |  |  | CHP |  | 279.85 | 0.5 | 139.93
93358 | ESCAVAÇÃO |  |  |  | M3 |  | 74.61 | 0.096 | 7.16
Comp.04 | Destinação dos resíduos para locais licenciados, inclusive: identificação, quantificação e classificação dos mesmos de acordo com as diretrizes da resolução 307 de 5 de julho |  |  |  | M3 |  | 112.65 | 0.096 | 10.81
78879 | Forma |  |  |  | M2 |  | 42.42 | 0.96 | 40.72
38406 | CONCRETO USINADO FCK 30MPA |  |  |  | M3 |  | 347.06 | 0.096 | 33.32
92874 | LANÇAMENTO COM USO DE BOMBA, ADENSAMENTO E ACABAMENTO DE CONCRETO |  |  |  | M3 |  | 31.95 | 0.096 | 3.07
| TOTAL : | [7 empty] | 1865.48
COMP.47 | Placa de identificação do circuito, fixada no poste. | [6 empty] | UN
COD | DESCRIÇÃO |  |  |  | UNI |  | PREÇO UNIT | INDICE | PREÇO TOTAL
SETON | Placa de identificação do circuito, fixada no poste. - inclusive frete |  |  |  | UN |  | 6.18 | 1 | 6.18
88247 | AUXILIAR DE ELETRICISTA (COM ENCARGOS SOCIAIS) |  |  |  | H |  | 18.64 | 0.1 | 1.86
| TOTAL : | [7 empty] | 8.04
COMP.48 | Nivelamento de tampa | [6 empty] | UN
COD | DESCRIÇÃO |  |  |  | UNI |  | PREÇO UNIT | INDICE | PREÇO TOTAL
88629 | ARGAMASSA TRAÇO 1:3 (CIMENTO E AREIA MÉDIA), PREPARO MANUAL. AF_08/2014 |  |  |  | M3 |  | 403.8 | 0.05 | 20.19
88309 | PEDREIRO (COM ENCARGOS SOCIAIS) |  |  |  | H |  | 23.81 | 1 | 23.81
88316 | SERVENTE (COM ENCARGOS SOCIAIS) |  |  |  | H |  | 18.87 | 1 | 18.87
| TOTAL : | [7 empty] | 62.87
COMP.49 | Realocar placa - ref. 91131/SINAPI | [6 empty] | UNI
COD | DESCRIÇÃO |  |  |  | UNI |  | PREÇO UNIT | INDICE | PREÇO TOTAL
94968 | CONCRETO MAGRO |  |  |  | M3 |  | 238.6 | 0.125 | 29.83
92874 | Lancamento de concreto em pecas armadas, inclusive a colocacao, o adensamento e o acabamento, exclus |  |  |  | m3 |  | 31.95 | 0.125 | 3.99
93358 | ESCAVAÇÃO |  |  |  | M3 |  | 74.61 | 0.125 | 9.33
88309 | PEDREIRO (COM ENCARGOS SOCIAIS) |  |  |  | H |  | 23.81 | 0.25 | 5.95
88316 | SERVENTE (COM ENCARGOS SOCIAIS) |  |  |  | H |  | 18.87 | 1 | 18.87
| TOTAL : | [7 empty] | 67.97
COMP.50 | Realocar placa - ref. 91131/SINAPI | [6 empty] | UNI
COD | DESCRIÇÃO |  |  |  | UNI |  | PREÇO UNIT | INDICE | PREÇO TOTAL
94968 | CONCRETO MAGRO |  |  |  | M3 |  | 238.6 | 0.25 | 59.65
92874 | Lancamento de concreto em pecas armadas, inclusive a colocacao, o adensamento e o acabamento, exclus |  |  |  | m3 |  | 31.95 | 0.25 | 7.99
93358 | ESCAVAÇÃO |  |  |  | M3 |  | 74.61 | 0.25 | 18.65
88309 | PEDREIRO (COM ENCARGOS SOCIAIS) |  |  |  | H |  | 23.81 | 0.5 | 11.91
88316 | SERVENTE (COM ENCARGOS SOCIAIS) |  |  |  | H |  | 18.87 | 1.5 | 28.31
| TOTAL : | [7 empty] | 126.51
COMP.51 | Instalação de abrigo de ônibus | [6 empty] | UNI
COD | DESCRIÇÃO |  |  |  | UNI |  | PREÇO UNIT | INDICE | PREÇO TOTAL
94968 | CONCRETO MAGRO |  |  |  | M3 |  | 238.6 | 0.5 | 119.3
92874 | Lancamento de concreto em pecas armadas, inclusive a colocacao, o adensamento e o acabamento, exclus |  |  |  | m3 |  | 31.95 | 0.5 | 15.98
93358 | ESCAVAÇÃO |  |  |  | M3 |  | 74.61 | 0.5 | 37.31
88315 | SERRALHERIA (COM ENCARGOS SOCIAIS) |  |  |  | H |  | 23.66 | 3 | 70.98
88309 | PEDREIRO (COM ENCARGOS SOCIAIS) |  |  |  | H |  | 23.81 | 3 | 71.43
88316 | SERVENTE (COM ENCARGOS SOCIAIS) |  |  |  | H |  | 18.87 | 3 | 56.61
| TOTAL : | [7 empty] | 371.61
COMP.52 | Proteção com placas de concreto armado (sob a rua/via) (12x25x80 cm) | [6 empty] | UN
COD | DESCRIÇÃO |  |  |  | UNI |  | PREÇO UNIT | INDICE | PREÇO TOTAL
38406 | CONCRETO USINADO FCK 30MPA |  |  |  | M3 |  | 347.06 | 0.024 | 8.33
78879 | FORMA REAPROVEITADA 5X |  |  |  | M2 |  | 42.42 | 0.55 | 23.33
7155 | TELA DE ACO NERVURADA Q138 |  |  |  | M2 |  | 11.77 | 0.25 | 2.94
88309 | PEDREIRO (COM ENCARGOS SOCIAIS) |  |  |  | H |  | 23.81 | 0.1659 | 3.95
88316 | SERVENTE (COM ENCARGOS SOCIAIS) |  |  |  | H |  | 18.87 | 0.2787 | 5.26
| TOTAL : | [7 empty] | 43.81
COMP.53 | Placa de concreto armado para proteção das tubulações de vias e travessias (12x50x100cm) | [6 empty] | UN
COD | DESCRIÇÃO |  |  |  | UNI |  | PREÇO UNIT | INDICE | PREÇO TOTAL
38406 | CONCRETO USINADO FCK 30MPA |  |  |  | M3 |  | 347.06 | 0.06 | 20.82
78879 | FORMA REAPROVEITADA 5X |  |  |  | M2 |  | 42.42 | 0.9 | 38.18
7155 | TELA DE ACO NERVURADA Q138 |  |  |  | M2 |  | 11.77 | 0.58 | 6.83
88309 | PEDREIRO (COM ENCARGOS SOCIAIS) |  |  |  | H |  | 23.81 | 0.1659 | 3.95
88316 | SERVENTE (COM ENCARGOS SOCIAIS) |  |  |  | H |  | 18.87 | 0.2787 | 5.26
| TOTAL : | [7 empty] | 75.04
COMP.54 | Banco em concreto pré-moldado aparente da marca Neo-Rex ou similar de igual ou superior qualidade, modelo BMR115, nas medidas 115x50x45cm e 7cm de espessura | [6 empty] | UN
COD | DESCRIÇÃO |  |  |  | UNI |  | PREÇO UNIT | INDICE | PREÇO TOTAL
NEOREX | Banco em concreto pré-moldado aparente da marca Neo-Rex ou similar de igual ou superior qualidade, modelo BMR115, nas medidas 115x50x45cm e 7cm de espessura |  |  |  | UNI |  | 409.6 | 1 | 409.6
88309 | PEDREIRO (COM ENCARGOS SOCIAIS) |  |  |  | H |  | 23.81 | 0.5 | 11.91
88316 | SERVENTE (COM ENCARGOS SOCIAIS) |  |  |  | H |  | 18.87 | 0.5 | 9.44
| TOTAL : | [7 empty] | 430.95
COMP.55 | Meio-fio em granito 15x30x80cm em curvas - ref. BP 19.05.0053/sco | [6 empty] | M
COD | DESCRIÇÃO |  |  |  | UNI |  | PREÇO UNIT | INDICE | PREÇO TOTAL
MAT090100 | Meio-fio em granito 15x30x80cm |  |  |  | M |  | 57 | 1 | 57
88629 | ARGAMASSA TRAÇO 1:3 (CIMENTO E AREIA MÉDIA), PREPARO MANUAL. AF_08/2014 |  |  |  | M3 |  | 403.8 | 0.001 | 0.4
88260 | CALCETEIRO (COM ENCARGOS SOCIAIS) |  |  |  | H |  | 23.67 | 0.4989 | 11.81
88309 | PEDREIRO (COM ENCARGOS SOCIAIS) |  |  |  | H |  | 23.81 | 0.1497 | 3.56
88316 | SERVENTE (COM ENCARGOS SOCIAIS) |  |  |  | H |  | 18.87 | 0.9978 | 18.83
| TOTAL : | [7 empty] | 91.6
COMP.56 | Reassentamento de blocos de concreto, intertravados e retangulares, com rejunto em agregado miúdo e compactação com placa vibratória - ref. 93028/SINAPI | [6 empty] | M2
COD | DESCRIÇÃO |  |  |  | UNI |  | PREÇO UNIT | INDICE | PREÇO TOTAL
91277 | PLACA VIBRATÓRIA |  |  |  | CHP |  | 6.1 | 0.0041 | 0.03
91278 | PLACA VIBRATÓRIA |  |  |  | CHI |  | 1.03 | 0.1947 | 0.2
91283 | CORTADOR |  |  |  | CHP |  | 11.07 | 0.0483 | 0.53
91285 | CORTADOR |  |  |  | CHI |  | 0.66 | 0.1504 | 0.1
4741 | PO DE PEDRA |  |  |  | M3 |  | 57.27 | 0.0633 | 3.63
88260 | CALCETEIRO (COM ENCARGOS SOCIAIS) |  |  |  | H |  | 23.67 | 0.3975 | 9.41
88316 | SERVENTE (COM ENCARGOS SOCIAIS) |  |  |  | H |  | 18.87 | 0.3975 | 7.5
| TOTAL : | [7 empty] | 21.4
COMP.57 | Piso tátil direcional em poliéster, antiderrapante, 25cmx25cmx2mm, cor preta, da marca Andaluz ou similar (inclui aplicação de primer contra umidade no piso e na placa, e aplicação de cola PU) | [6 empty] | M
COD | DESCRIÇÃO |  |  |  | UNI |  | PREÇO UNIT | INDICE | PREÇO TOTAL
andaluz | Material |  |  |  | CJ |  | 60 | 1 | 60
andaluz | Mão de obra |  |  |  | CJ |  | 15 | 1 | 15
| TOTAL : | [7 empty] | 75
COMP.58 | Piso tátil de alerta em poliéster, antiderrapante, 25cmx25cmx2mm, cor preta, da marca Andaluz ou similar (inclui aplicação de primer contra umidade no piso e na placa, e aplicação de cola PU) | [6 empty] | M
COD | DESCRIÇÃO |  |  |  | UNI |  | PREÇO UNIT | INDICE | PREÇO TOTAL
andaluz | Material |  |  |  | CJ |  | 60 | 1 | 60
andaluz | Mão de obra |  |  |  | CJ |  | 15 | 1 | 15
| TOTAL : | [7 empty] | 75
COMP.59 | Forma metálica para execução do Ladrilho hidráulico tátil - com reaproveitamento | [6 empty] | M
COD | DESCRIÇÃO |  |  |  | UNI |  | PREÇO UNIT | INDICE | PREÇO TOTAL
44842 | Tubo quadrado em metalon |  |  |  | M |  | 28.5 | 0.2 | 5.7
MAT050600 | Eletrodo com diametro de 4mm (5/32"), Awse E-6013 |  |  |  | KG |  | 24.45 | 0.015 | 0.37
REQ906200 | Retificador de solda, eletrico, de 430A. Custo horario corrido |  |  |  | H |  | 16.4 | 0.007 | 0.11
88315 | SERRALHERIA (COM ENCARGOS SOCIAIS) |  |  |  | H |  | 23.66 | 0.007 | 0.17
88251 | AJUDANTE DE SERRALHEIRO (COM ENCARGOS SOCIAIS) |  |  |  | H |  | 19.24 | 0.007 | 0.13
| TOTAL : | [7 empty] | 6.48
COMP.43 | Cabo CTP-APL 50-200 - ref 98402/SINAPI | [6 empty] | M
COD | DESCRIÇÃO |  |  |  | UNI |  | PREÇO UNIT | INDICE | PREÇO TOTAL
POLICOM | Cabo CTP-APL 50-200 |  |  |  | M |  | 58.17 | 1.05 | 61.08
88264/sinapi | ELETRICISTA (com encargos sociais) |  |  |  | H |  | 23.92 | 0.1143 | 2.73
88247/sinapi | AUXILIAR DE ELETRICISTA (com encargos sociais) |  |  |  | H |  | 18.64 | 0.1143 | 2.13
| TOTAL : | [7 empty] | 65.94
COMP.44 | Caixa de distribuição galvanizada de sobrepor (150x150x13cm) - REF. 83368/SINAPI | [6 empty] | UN
COD | DESCRIÇÃO |  |  |  | UNI |  | PREÇO UNIT | INDICE | PREÇO TOTAL
39769 | Caixa de distribuição galvanizada de sobrepor (150x150x13cm) |  |  |  | UN |  | 685.71 | 1 | 685.71
88264/sinapi | ELETRICISTA (com encargos sociais) |  |  |  | H |  | 23.92 | 8 | 191.36
88247/sinapi | AUXILIAR DE ELETRICISTA (com encargos sociais) |  |  |  | H |  | 18.64 | 8 | 149.12
| TOTAL : | [7 empty] | 1026.19
COMP.63 | Caixa subterrânea padrão Telebrás R2 pré moldada (110x55x50cm) - com tampa de ferro fundido de auto-tráfego impressa "telecomunicações" (fornecimento e instalação) ref. da tampa: FUMINAS COD.00754 | [6 empty] | UN
COD | DESCRIÇÃO |  |  |  | UNI |  | PREÇO UNIT | INDICE | PREÇO TOTAL
73749/2 | Caixa subterrânea padrão Telebrás R2 pré moldada (110x55x50cm) (fornecimento e instalação) |  |  |  | UN |  | 337.44 | 1 | 337.44
FUMINAS | tampa de ferro fundido de auto-tráfego impressa "telecomunicações" ref. da tampa: FUMINAS COD.00754 (INCLUSO FRETE) |  |  |  | UN |  | 600 | 1 | 600
88629 | ARGAMASSA TRAÇO 1:3 (CIMENTO E AREIA MÉDIA), PREPARO MANUAL. AF_08/2014 |  |  |  | M3 |  | 403.8 | 0.007 | 2.83
88316 | SERVENTE (COM ENCARGOS SOCIAIS) |  |  |  | H |  | 18.87 | 1.7 | 32.08
88309 | PEDREIRO (COM ENCARGOS SOCIAIS) |  |  |  | H |  | 23.81 | 1.7 | 40.48
| TOTAL : | [7 empty] | 1012.83
COMP.64 | Tampa de inspeção TPF02 para caixa subterrânea do tipo R2 padrão Telebrás, são biarticuladas e contam com sistema de fechamento por parafuso ou fechadura. Produzidas com ferro nodular FE 50007 (Classe 125), atendem à NBR 10160, referência FUMINAS cod.: 00754 | [6 empty] | UN
COD | DESCRIÇÃO |  |  |  | UNI |  | PREÇO UNIT | INDICE | PREÇO TOTAL
FUMINAS | Tampa de inspeção TPF02 para caixa subterrânea do tipo R2 padrão Telebrás, são biarticuladas e contam com sistema de fechamento por parafuso ou fechadura. Produzidas com ferro nodular FE 50007 (Classe 125), atendem à NBR 10160, referência FUMINAS cod.: 00754 |  |  |  | UN |  | 600 | 1 | 600
88629 | ARGAMASSA TRAÇO 1:3 (CIMENTO E AREIA MÉDIA), PREPARO MANUAL. AF_08/2014 |  |  |  | M3 |  | 403.8 | 0.007 | 2.83
88316 | SERVENTE (COM ENCARGOS SOCIAIS) |  |  |  | H |  | 18.87 | 1.7 | 32.08
88309 | PEDREIRO (COM ENCARGOS SOCIAIS) |  |  |  | H |  | 23.81 | 1.7 | 40.48
| TOTAL : | [7 empty] | 675.39
COMP.65 | Caixa subterrânea padrão Telebrás R2 pré moldada (110x55x50cm) - com tampa de ferro fundido e concreto. (fornecimento e instalação) ref. da tampa: FUMINAS COD.00146 | [6 empty] | UN
COD | DESCRIÇÃO |  |  |  | UNI |  | PREÇO UNIT | INDICE | PREÇO TOTAL
73749/2 | Caixa subterrânea padrão Telebrás R2 pré moldada (110x55x50cm) (fornecimento e instalação) |  |  |  | UN |  | 337.44 | 1 | 337.44
FUMINAS | tampa de ferro fundido de auto-tráfego impressa "telecomunicações" ref. da tampa: FUMINAS COD.00146 (INCLUSO FRETE) |  |  |  | UN |  | 920 | 1 | 920
38406 | CONCRETO USINADO 30MPA |  |  |  | M3 |  | 347.06 | 0.0153 | 5.31
92874 | LANÇAMENTO COM USO DE BOMBA, ADENSAMENTO E ACABAMENTO DE CONCRETO |  |  |  | M3 |  | 31.95 | 0.0153 | 0.49
88629 | ARGAMASSA TRAÇO 1:3 (CIMENTO E AREIA MÉDIA), PREPARO MANUAL. AF_08/2014 |  |  |  | M3 |  | 403.8 | 0.007 | 2.83
88316 | SERVENTE (COM ENCARGOS SOCIAIS) |  |  |  | H |  | 18.87 | 1.7 | 32.08
88309 | PEDREIRO (COM ENCARGOS SOCIAIS) |  |  |  | H |  | 23.81 | 1.7 | 40.48
| TOTAL : | [7 empty] | 1338.63
COMP.66 | Tampa de inspeção TPF02 para caixa subterrânea do tipo R2 padrão Telebrás, são biarticuladas e contam com sistema de fechamento por parafuso ou fechadura, sua superfície é vasada deixando seu preenchimento em concreto, deixando um molde para o encaixe do piso tátil. Produzidas com ferro nodular FE 50007 (Classe 125), atendem à NBR 10160, referência FUMINAS cod.: 00146 | [6 empty] | UN
COD | DESCRIÇÃO |  |  |  | UNI |  | PREÇO UNIT | INDICE | PREÇO TOTAL
FUMINAS | tampa de ferro fundido de auto-tráfego impressa "telecomunicações" ref. da tampa: FUMINAS COD.00146 (INCLUSO FRETE) |  |  |  | UN |  | 920 | 1 | 920
38406 | CONCRETO USINADO 30MPA |  |  |  | M3 |  | 347.06 | 0.0153 | 5.31
92874 | LANÇAMENTO COM USO DE BOMBA, ADENSAMENTO E ACABAMENTO DE CONCRETO |  |  |  | M3 |  | 31.95 | 0.0153 | 0.49
88629 | ARGAMASSA TRAÇO 1:3 (CIMENTO E AREIA MÉDIA), PREPARO MANUAL. AF_08/2014 |  |  |  | M3 |  | 403.8 | 0.007 | 2.83
88316 | SERVENTE (COM ENCARGOS SOCIAIS) |  |  |  | H |  | 18.87 | 1.7 | 32.08
88309 | PEDREIRO (COM ENCARGOS SOCIAIS) |  |  |  | H |  | 23.81 | 1.7 | 40.48
| TOTAL : | [7 empty] | 1001.19
COMP.67 | Remoção de torneira | [6 empty] | UN
COD | DESCRIÇÃO |  |  |  | UNI |  | PREÇO UNIT | INDICE | PREÇO TOTAL
1189 | CAP PVC |  |  |  | UN |  | 1.36 | 1 | 1.36
88267 | ENCANADOR OU BOMBEIRO HIDRÁULICO (COM ENCARGOS SOCIAIS) |  |  |  | H |  | 23.65 | 0.5 | 11.83
| TOTAL : | [7 empty] | 13.19
COMP.68 | Remoção abrigo de ônibus | [6 empty] | UN
COD | DESCRIÇÃO |  |  |  | UNI |  | PREÇO UNIT | INDICE | PREÇO TOTAL
88315/sinapi | SERRALHEIRO (com encargos sociais) |  |  |  | H |  | 23.66 | 3 | 70.98
88316 | SERVENTE (COM ENCARGOS SOCIAIS) |  |  |  | H |  | 18.87 | 3 | 56.61
| TOTAL : | [7 empty] | 127.59
22710 | Remoção de placas podotáteis | [6 empty] | M2
COD | DESCRIÇÃO |  |  |  | UNI |  | PREÇO UNIT | INDICE | PREÇO TOTAL
88309 | PEDREIRO (COM ENCARGOS SOCIAIS) |  |  |  | H |  | 23.81 | 0.309 | 7.36
88316 | SERVENTE (COM ENCARGOS SOCIAIS) |  |  |  | H |  | 18.87 | 0.825 | 15.57
| TOTAL : | [7 empty] | 22.93
COMP.37 | Remover suporte para faixa (com reaproveitamento) | [6 empty] | UN
COD | DESCRIÇÃO |  |  |  | UNI |  | PREÇO UNIT | INDICE | PREÇO TOTAL
88316 | SERVENTE (COM ENCARGOS SOCIAIS) |  |  |  | H |  | 18.87 | 1.76 | 33.21
| TOTAL : | [7 empty] | 33.21
COMP.62 | Placa de madeira (130x130x3cm) em compensado naval pintada na cor cinza claro. | [6 empty] | UN
COD | DESCRIÇÃO |  |  |  | UNI |  | PREÇO UNIT | INDICE | PREÇO TOTAL
34745 | Placa de madeira (130x130x3cm) em compensado naval |  |  |  | M2 |  | 53.93 | 1.69 | 91.14
73739/1 | Pintura na cor cinza claro |  |  |  | M2 |  | 17.62 | 3.38 | 59.56
88247/sinapi | AUXILIAR DE ELETRICISTA (com encargos sociais) |  |  |  | H |  | 18.64 | 0.5 | 9.32
| TOTAL : | [7 empty] | 160.02
COMP.69 | DESOBSTRUÇÃO DE DUTO | [6 empty] | cj
COD | DESCRIÇÃO |  |  |  | UNI |  | PREÇO UNIT | INDICE | PREÇO TOTAL
88297 | OPERADOR DE EQUIPAMENTO (COM ENCARGOS SOCIAIS) |  |  |  | H |  | 25.02 | 8 | 200.16
eq39.05.0250 | EQUIPAMENTO PARA DESOBSTRUÇÃO - COM MATERIAL PARA OPERAÇÃO |  |  |  | H |  | 19.96 | 8 | 159.68
| TOTAL : | [7 empty] | 359.84
COMP.70 | TAPUME EM TELHA DE AÇO TRAPEZOIDAL COM PINTURA EM UMA DAS FACES COM 2 DEMÃOS DE TINTA ESMALTE SINTÉTICA E PLACAS EM ACRÍLICO PARA INFORMAÇÃO VISUAL, DE ACORDO COM PROJETO - 76.314 / SINAPI | [7 empty] | M2
COD | DESCRIÇÃO |  |  |  | UNI |  | PREÇO UNIT | INDICE | PREÇO TOTAL
7243/sinapi | Telha de aço zincado trapezoidal, A = 40MM, E = 0,5MM |  |  |  | M2 |  | 25.1 | 1.1 | 27.61
4006/sinapi | Madeira de pinho serrada 3A qualidade não aparelhada |  |  |  | M3 |  | 1266.3 | 0.01201 | 15.21
5061/sinapi | Prego com cabeca, de (18x30) |  |  |  | Kg |  | 9.69 | 0.3 | 2.91
Cotação | Informação visual em Chapa de pvc expandido 2mm (750x750mm), de acordo com projeto específico |  |  |  | M2 |  | 75 | 0.25 | 18.75
7288/sinapi | Tinta - Esmalte sintético, semi fosco, pintura duas demãos de uma das faces da telha |  |  |  | L |  | 25.82 | 0.176 | 4.54
88262 | CARPINTEIRO (COM ENCARGOS SOCIAIS) |  |  |  | H |  | 23.56 | 0.2 | 4.71
88310 | PINTOR (COM ENCARGOS SOCIAIS) |  |  |  | H |  | 22.12 | 0.21 | 4.65
88316 | SERVENTE (COM ENCARGOS SOCIAIS) |  |  |  | H |  | 18.87 | 0.2 | 3.77
| TOTAL : | [7 empty] | 82.15
03.01.01 | BARRACÃO PARA ESCRITÓRIO, VESTIÁRIO, BANHEIRO E REFEITÓRIO | [7 empty] | M2
COD | DESCRIÇÃO |  |  |  | UNI |  | PREÇO UNIT | INDICE | PREÇO TOTAL
AD19.05.0050 | BARRACÃO PARA ESCRITÓRIO, VESTIÁRIO, BANHEIRO E REFEITÓRIO |  |  |  | M2 |  | 388.34 | 1 | 388.34
| TOTAL : | [7 empty] | 388.34
03.02.02 | INSTALAÇÕES PROVISÓRIAS - BARRACÃO
COMP. |  |  | QUANT. | PREÇO UNITÁRIO |  |  | TOTAL
012199 / | INST. PROV. DE ÁGUA |  | 1 | 1584.31 |  |  | 1584.31
52032 | CX. D'ÁGUA 1.000 L |  | 1 | 694.13 |  |  | 694.13
12201 | INST. PROV. ESGOTO |  | 1 | 1697.12 |  |  | 1697.12
12200 | INST. SANITÁRIA PROV. |  | 1 | 624.97 |  |  | 624.97
012202 | INST. PROV. FORÇA/LUZ |  | 1 | 646.38 |  |  | 646.38
TOTAL | [6 empty] | 5246.91
03.03.01 | PLACA DE OBRA
COMP. | PREÇO DO M2 |  | QUANT./M2 | TOTAL
16500 | 280.69 |  | 3 | 842.07
03.02.03 | INSTALAÇÕES PROVISÓRIAS - CONTAINER
COMP. |  |  | QUANT. | PREÇO UNITÁRIO |  |  | TOTAL
012199 / | INST. PROV. DE ÁGUA |  | 1 | 1584.31 |  |  | 1584.31
12200 | INST. SANITÁRIA PROV. |  | 1 | 624.97 |  |  | 624.97
012202 | INST. PROV. FORÇA/LUZ |  | 1 | 646.38 |  |  | 646.38
TOTAL | [6 empty] | 2855.66
COMP.71 | Transporte / carga / descarga de Container - ref. 91362/sinapi | [7 empty] | un
COD | DESCRIÇÃO |  |  |  | UNI |  | PREÇO UNIT | INDICE | PREÇO TOTAL
5824 | caminhão - com motorista |  |  |  | chp |  | 131.58 | 2 | 263.16
5928 | guincho - com operador |  |  |  | chp |  | 132.81 | 1 | 132.81
| TOTAL : | [7 empty] | 395.97
COMP.72 | Serviço de ordenamento de transito, com dois profissionais | [6 empty] | Mês
COD | DESCRIÇÃO |  |  |  | UNI |  | PREÇO UNIT | INDICE | PREÇO TOTAL
88316 | SERVENTE (COM ENCARGOS SOCIAIS) |  |  |  | H |  | 18.87 | 440 | 8302.8
ieq017600 | Radio transmissor-receptor, portatil, VHF, 5W, com alcance de 5Km, completo, aluguel |  |  |  | un.Mês |  | 50 | 2 | 100
| TOTAL : | [7 empty] | 8402.8
AD19.25.0051 | Transporte / carga / descarga de Container - ref. 91362/sinapi | [7 empty] | M
COD | DESCRIÇÃO |  |  |  | UNI |  | PREÇO UNIT | INDICE | PREÇO TOTAL
MAT031350 | Chapa de madeira resinada, medindo: (2200 x 1100 x 10)mm, Madeirit ou similar - grupo II da Tabela C |  |  |  | m2 |  | 10.71 | 0.22 | 2.36
MAT087250 | Madeira serrada, secao (7,5cm x 7,5cm / 3" x 3") - grupo I da Tabela Classificatoria de Especificaco |  |  |  | m2 |  | 2.2 | 0.27273 | 0.6
MAT096900 | Peca de madeira serrada, secao (5,0cm x 5,0cm / 2" x 2") - grupo II da Tabela Classificatoria de Esp |  |  |  | m2 |  | 9 | 0.58182 | 5.24
MAT112100 | Prego com cabeca, de (16x24) |  |  |  | kg |  | 4.46 | 0.0090909 | 0.04
RSE903150 | Concreto armado, executado com concreto dosado para uma resistencia caracteristica a compressao de 1 |  |  |  | m3 |  | 1322.76 | 0.0087272 | 11.54
RSE907250 | Pintura interna ou externa sobre madeira, com tinta a oleo brilhante equivalente a Marveline ou Cora |  |  |  | m2 |  | 29.81 | 0.24909 | 7.43
88262 | CARPINTEIRO (COM ENCARGOS SOCIAIS) |  |  |  | H |  | 23.56 | 0.045455 | 1.07
88316 | SERVENTE (COM ENCARGOS SOCIAIS) |  |  |  | H |  | 18.87 | 0.090909 | 1.72
| TOTAL : | [7 empty] | 30
COMP.73 | Tela Tapume, com suporte | [6 empty] | M
COD | DESCRIÇÃO |  |  |  | UNI |  | PREÇO UNIT | INDICE | PREÇO TOTAL
7170 | TELA TAPUME |  |  |  | M2 |  | 1.98 | 1.2 | 2.376
345 | ARAME |  |  |  | KG |  | 16.55 | 0.04 | 0.662
4491 | PECA DE MADEIRA NATIVA / REGIONAL 7,5 X 7,5CM (3X3) |  |  |  | M |  | 8.58 | 0.5 | 4.29
1106 | CAL HIDRATADA, DE 1A. QUALIDADE, PARA ARGAMASSA |  |  |  | KG |  | 0.64 | 0.35 | 0.224
94972 | CONCRETO ESTRUTURAL |  |  |  | M3 |  | 327.31 | 0.006 | 1.9639
88262 | CARPINTEIRO (COM ENCARGOS SOCIAIS) |  |  |  | H |  | 23.56 | 0.06 | 1.41
88316 | SERVENTE (COM ENCARGOS SOCIAIS) |  |  |  | H |  | 18.87 | 0.2 | 3.774
| TOTAL : | [7 empty] | 14.6999
COMP.74 | Conjunto de superfície + Rampa provisória, i=10%, em chapas de madeira | [6 empty] | UN
COD | DESCRIÇÃO |  |  |  | UNI |  | PREÇO UNIT | INDICE | PREÇO TOTAL
5068 | PREGO DE AÇO POLIDO COM CABEÇA 17 X 21 (2 X 11) |  |  |  | KG |  | 9.85 | 0.25 | 2.4625
6189 | TABUA MADEIRA 2A QUALID 2,5X30,0CM |  |  |  | M |  | 7.05 | 18 | 126.9
4491 | PECA DE MADEIRA NATIVA / REGIONAL 7,5 X 7,5CM (3X3) |  |  |  | M |  | 8.58 | 1 | 8.58
88262 | CARPINTEIRO (COM ENCARGOS SOCIAIS) |  |  |  | H |  | 23.56 | 1.5 | 35.34
88239 | AJUDANTE DE CARPINTEIRO (COM ENCARGOS SOCIAIS) |  |  |  | H |  | 19.89 | 1.5 | 29.84
| TOTAL : | [7 empty] | 203.1225
COMP.75 | Cone de sinalização de trânsito 75cm | [6 empty] | UNI
COD | DESCRIÇÃO |  |  |  | UNI |  | PREÇO UNIT | INDICE | PREÇO TOTAL
13244 | Cone de sinalização de trânsito 75cm |  |  |  | Un |  | 41.72 | 1 | 41.72
88316 | SERVENTE (COM ENCARGOS SOCIAIS) |  |  |  | H |  | 18.87 | 0.08 | 1.5096
| TOTAL : | [7 empty] | 43.2296
COMP.76 | Acabamento em concreto, fck 30MPa, em volta de tampa de PV | [6 empty] | M2
COD | DESCRIÇÃO |  |  |  | UNI |  | PREÇO UNIT | INDICE | PREÇO TOTAL
38406 | CONCRETO USINADO 30MPA |  |  |  | M3 |  | 347.06 | 0.2 | 69.41
92874 | LANÇAMENTO COM USO DE BOMBA, ADENSAMENTO E ACABAMENTO DE CONCRETO |  |  |  | M3 |  | 31.95 | 0.2 | 6.39
| TOTAL : | [7 empty] | 75.8
COMP.77 | Retirada de poste de concreto, com destinação a ser definida pela fiscalização. | [6 empty] | UN
COD | DESCRIÇÃO |  |  |  | UNI |  | PREÇO UNIT | INDICE | PREÇO TOTAL
97866 | Retirada de poste de concreto, com destinação a ser definida pela fiscalização. |  |  |  | UN |  | 212.84 | 1 | 212.84
93287 | Serviço de içamento |  |  |  | CHP |  | 279.85 | 0.5 | 139.93
| TOTAL : | [7 empty] | 352.77
COMP. 78 | Quadro de força e comando QDL-EXT-CB, conforme projeto. | [7 empty] | UN
COD | DESCRIÇÃO |  |  |  | UNI |  | PREÇO UNIT | INDICE | PREÇO TOTAL
12040 | Quadro para 24 disjuntores, com barramento |  |  |  | UN |  | 261.99 | 1 | 261.99
34714 | Disjuntor 3Ø; 63A |  |  |  | UN |  | 71.76 | 1 | 71.76
34709 | Disjuntor 3Ø; 32A |  |  |  | UN |  | 60.08 | 2 | 120.16
34709 | Disjuntor 3Ø; 16A |  |  |  | UN |  | 60.08 | 1 | 60.08
34709 | Disjuntor 3Ø; 10A |  |  |  | UN |  | 60.08 | 1 | 60.08
leroy | Supressor de surto, F-T - 1Ø; 275V- 12kA |  |  |  | UN |  | 78.9 | 3 | 236.7
AUTOMATION.STORE | Chave reversora 2Ø, 10A |  |  |  | UN |  | 80.9 | 2 | 161.8
exatronloja | Temporizador digital para fixação em trilho DIN |  |  |  | UN |  | 143.96 | 1 | 143.96
exatronloja | Relé fotoelétrico eletrônico |  |  |  | UN |  | 35.31 | 1 | 35.31
loja eletrica | Contatora de força 3Ø, AC-1, 32A, com bloco extra de contato auxiliar. |  |  |  | UN |  | 189.8 | 2 | 379.6
loja eletrica | Sinaleiro de lente verde |  |  |  | UN |  | 12.64 | 2 | 25.28
88264/sinapi | ELETRICISTA (com encargos sociais) |  |  |  | H |  | 23.92 | 8 | 191.36
88247/sinapi | AUXILIAR DE ELETRICISTA (com encargos sociais) |  |  |  | H |  | 18.64 | 8 | 149.12
| TOTAL | [7 empty] | 1897.2
COMP. 79 | Quadro de força e comando QDL-EXT-ETG3, conforme projeto. | [7 empty] | UN
COD | DESCRIÇÃO |  |  |  | UNI |  | PREÇO UNIT | INDICE | PREÇO TOTAL
12040 | Quadro para 24 disjuntores, com barramento |  |  |  | UN |  | 261.99 | 1 | 261.99
34714 | Disjuntor 3Ø; 63A |  |  |  | UN |  | 71.76 | 1 | 71.76
34709 | Disjuntor 3Ø; 32A |  |  |  | UN |  | 60.08 | 2 | 120.16
34709 | Disjuntor 3Ø; 16A |  |  |  | UN |  | 60.08 | 1 | 60.08
34709 | Disjuntor 3Ø; 10A |  |  |  | UN |  | 60.08 | 1 | 60.08
leroy | Supressor de surto, F-T - 1Ø; 275V- 12kA |  |  |  | UN |  | 78.9 | 3 | 236.7
AUTOMATION.STORE | Chave reversora 2Ø, 10A |  |  |  | UN |  | 80.9 | 2 | 161.8
exatronloja | Temporizador digital para fixação em trilho DIN |  |  |  | UN |  | 143.96 | 1 | 143.96
exatronloja | Relé fotoelétrico eletrônico |  |  |  | UN |  | 35.31 | 1 | 35.31
loja eletrica | Contatora de força 3Ø, AC-1, 32A, com bloco extra de contato auxiliar. |  |  |  | UN |  | 189.8 | 2 | 379.6
loja eletrica | Sinaleiro de lente verde |  |  |  | UN |  | 12.64 | 2 | 25.28
88264/sinapi | ELETRICISTA (com encargos sociais) |  |  |  | H |  | 23.92 | 8 | 191.36
88247/sinapi | AUXILIAR DE ELETRICISTA (com encargos sociais) |  |  |  | H |  | 18.64 | 8 | 149.12
| TOTAL | [7 empty] | 1897.2
COMP.80 | Conjunto de blocos telefônicos IDC de engate rápido para 10 pares- padrão Fiocruz: Bargoa BTD G - NA - com bastidores para os blocos e materiais para instalação na caixa de distribuição - com materiais para instalação - REF. 59427/sbc | [6 empty] | UN
COD | DESCRIÇÃO |  |  |  | UNI |  | PREÇO UNIT | INDICE | PREÇO TOTAL
Livitel | Conjunto de blocos telefônicos IDC de engate rápido para 10 pares- padrão Fiocruz: Bargoa BTDG - NA - com bastidores para os blocos e materiais para instalação na caixa de distribuição - com materiais para instalação |  |  |  | cj |  | 247.5 | 1 | 247.5
88264/sinapi | ELETRICISTA (com encargos sociais) |  |  |  | H |  | 23.92 | 2 | 47.84
88247/sinapi | AUXILIAR DE ELETRICISTA (com encargos sociais) |  |  |  | H |  | 18.64 | 2 | 37.28
| TOTAL : | [7 empty] | 332.62
COMP.81 | Módulo protetor série/paralelo de sobrepressão e sobrecorrente (195 à 300vcc) para bloco telefônico - Padrão Fiocruz - Bargoa MDG - RSSLIM | [6 empty] | UN
COD | DESCRIÇÃO |  |  |  | UNI |  | PREÇO UNIT | INDICE | PREÇO TOTAL
Livitel | Módulo protetor série/paralelo de sobrepressão e sobrecorrente (195 à 300vcc) para bloco telefônico - Padrão Fiocruz - Bargoa MDG - RSSLIM |  |  |  | un |  | 10 | 1 | 10
88264/sinapi | ELETRICISTA (com encargos sociais) |  |  |  | H |  | 23.92 | 0.1143 | 2.73
88247/sinapi | AUXILIAR DE ELETRICISTA (com encargos sociais) |  |  |  | H |  | 18.64 | 0.1143 | 2.13
| TOTAL : | [7 empty] | 14.86
COMP.82 | Caixa subterrânea padrão Telebrás R3 pré moldada (120x120x50cm) - com tampa de ferro fundido de auto-tráfego impressa "telecomunicações" (fornecimento e instalação) no padrão R3 - ver detalhe da caixa no desenho F000A387A | [6 empty] | UN
COD | DESCRIÇÃO |  |  |  | UNI |  | PREÇO UNIT | INDICE | PREÇO TOTAL
73749/3 | Caixa subterrânea padrão Telebrás R3 (fornecimento e instalação) |  |  |  | UN |  | 1104.23 | 1 | 1104.23
cofersed | Tampa R3 |  |  |  | UN |  | 495 | 1 | 495
78879 | Forn. e montagem de formas de madeira |  |  |  | M2 |  | 42.42 | 0.9 | 38.18
92917 | Forn. e montagem de armadura de aço para os blocos, CA-50-A ø8.00 mm, inclusive corte e dobra na obra. |  |  |  | KG |  | 8.92 | 21.36 | 190.53
Comp.05 | Concreto estrutural usinado C30, inclusive preparo, lançamento e cura. |  |  |  | M3 |  | 379.01 | 0.34 | 128.86
88316 | SERVENTE (COM ENCARGOS SOCIAIS) |  |  |  | H |  | 18.87 | 1 | 18.87
88309 | PEDREIRO (COM ENCARGOS SOCIAIS) |  |  |  | H |  | 23.81 | 1 | 23.81
| TOTAL : | [7 empty] | 1999.48
COMP.83 | Caixa subterrânea padrão Telebrás R3 com tampa | [6 empty] | UN
COD | DESCRIÇÃO |  |  |  | UNI |  | PREÇO UNIT | INDICE | PREÇO TOTAL
73749/3 | Caixa subterrânea padrão Telebrás R3 (fornecimento e instalação) |  |  |  | UN |  | 1104.23 | 1 | 1104.23
Mat047200 | Degrau no 1 de ferro fundido |  |  |  | UN |  | 72.6 | 3 | 217.8
cofersed | Tampa R3 |  |  |  | UN |  | 495 | 1 | 495
78879 | Forn. e montagem de formas de madeira |  |  |  | M2 |  | 42.42 | 0.9 | 38.18
92917 | Forn. e montagem de armadura de aço para os blocos, CA-50-A ø8.00 mm, inclusive corte e dobra na obra. |  |  |  | KG |  | 8.92 | 21.36 | 190.53
Comp.05 | Concreto estrutural usinado C30, inclusive preparo, lançamento e cura. |  |  |  | M3 |  | 379.01 | 0.34 | 128.86
88316 | SERVENTE (COM ENCARGOS SOCIAIS) |  |  |  | H |  | 18.87 | 1 | 18.87
88309 | PEDREIRO (COM ENCARGOS SOCIAIS) |  |  |  | H |  | 23.81 | 1 | 23.81
| TOTAL : | [7 empty] | 2217.28
COMP.84 | Ensecadeira de estacas-prancha de aco, tipo Armco ou similar, bitola MSG-7 tipo encaixe | [6 empty] | M2
COD | DESCRIÇÃO |  |  |  | UNI |  | PREÇO UNIT | INDICE | PREÇO TOTAL
MAT054400 | Estaca prancha Armco USG-7 ou similar, sem pintura, do tipo encaixe, com comprimento de 12 pes |  |  |  | UNI |  | 667.04 | 0.07692 | 51.31
MAT087300 | Madeira serrada, secao (7,5cm x 11,25cm / 3" x 4 1/2") - grupo I |  |  |  | UNI |  | 23.7 | 0.17 | 4.03
MAT087450 | Madeira serrada, secao (7,5cm x 22,5cm / 3" x 9") - grupo I |  |  |  | UNI |  | 28.86 | 0.6 | 17.32
5061/sinapi | Prego com cabeca, de (18x30) |  |  |  | Kg |  | 9.69 | 0.15 | 1.45
88262 | CARPINTEIRO (COM ENCARGOS SOCIAIS) |  |  |  | H |  | 23.56 | 1.3 | 30.63
88316 | SERVENTE (COM ENCARGOS SOCIAIS) |  |  |  | H |  | 18.87 | 3.75 | 70.76
| TOTAL : | [7 empty] | 175.5
COMP.85 | trecho D - Corrimão em aço galvanizado tubular , acabamento em pintura automotiva, cor cinza escuro - rampa - conforme projeto (fornecimento e instalação) - ref. 73.631/SINAPI | [6 empty] | M
COD | DESCRIÇÃO |  |  |  | UNI |  | PREÇO UNIT | INDICE | PREÇO TOTAL
7697 | TUBO ACO GALV C/ COSTURA DIN 2440/NBR 5580 CLASSE MEDIA DN 1.1/2" (40MM) E=3,25MM - 3,61KG/M |  |  |  | M |  | 32.5 | 2.08 | 67.6
48111/SBC | BARRA DE AÇO GALVANIZADO DE 15MM |  |  |  | M |  | 68.13 | 0.9404 | 64.07
7697 | POSTE EM AÇO GALV |  |  |  | M |  | 32.5 | 0.7417 | 24.11
407/SBC | CHAPA DE AÇO GROSSA DE 1/4" E FIXAÇÃO |  |  |  | KG |  | 3 | 3 | 9
002606 | LIXA FERRO K246 GRAO 120 |  |  |  | UN |  | 4.5 | 2 | 9
75889 | Pintura automotiva |  |  |  | M2 |  | 19.64 | 1 | 19.64
88315 | SERRALHERIA (COM ENCARGOS SOCIAIS) |  |  |  | H |  | 23.66 | 2 | 47.32
88251 | AJUDANTE DE SERRALHEIRO (COM ENCARGOS SOCIAIS) |  |  |  | H |  | 19.24 | 1.5 | 28.86
| TOTAL : | [7 empty] | 269.6
COMP.86 | trecho A - Corrimão duplo fixado, incluindo pintura com tinta automotiva na cor cinza escuro - fornecimento e instalação - ref. 73.631/SINAPI | [6 empty] | M
COD | DESCRIÇÃO |  |  |  | UNI |  | PREÇO UNIT | INDICE | PREÇO TOTAL
7697 | TUBO ACO GALV C/ COSTURA DIN 2440/NBR 5580 CLASSE MEDIA DN 1.1/2" (40MM) E=3,25MM - 3,61KG/M |  |  |  | M |  | 32.5 | 2.08 | 67.6
48111/SBC | BARRA DE AÇO GALVANIZADO DE 15MM |  |  |  | M |  | 68.13 | 0.9143 | 62.29
7697 | POSTE EM AÇO GALV |  |  |  | M |  | 32.5 | 0.7314 | 23.77
407/SBC | CHAPA DE AÇO GROSSA DE 1/4" E FIXAÇÃO |  |  |  | KG |  | 3 | 3 | 9
002606 | LIXA FERRO K246 GRAO 120 |  |  |  | UN |  | 4.5 | 2 | 9
75889 | Pintura automotiva |  |  |  | M2 |  | 19.64 | 1 | 19.64
88315 | SERRALHERIA (COM ENCARGOS SOCIAIS) |  |  |  | H |  | 23.66 | 2 | 47.32
88251 | AJUDANTE DE SERRALHEIRO (COM ENCARGOS SOCIAIS) |  |  |  | H |  | 19.24 | 1.5 | 28.86
| TOTAL : | [7 empty] | 267.48
COMP.87 | trecho A - Corrimão em aço galvanizado tubular , acabamento em pintura automotiva, cor cinza escuro - escada - conforme projeto (fornecimento e instalação) - ref. 73.631/SINAPI | [6 empty] | M
COD | DESCRIÇÃO |  |  |  | UNI |  | PREÇO UNIT | INDICE | PREÇO TOTAL
7697 | TUBO ACO GALV C/ COSTURA DIN 2440/NBR 5580 CLASSE MEDIA DN 1.1/2" (40MM) E=3,25MM - 3,61KG/M |  |  |  | M |  | 32.5 | 2.08 | 67.6
48111/SBC | BARRA DE AÇO GALVANIZADO DE 15MM |  |  |  | M |  | 68.13 | 0.7 | 47.69
7697 | POSTE EM AÇO GALV |  |  |  | M |  | 32.5 | 1 | 32.5
407/SBC | CHAPA DE AÇO GROSSA DE 1/4" E FIXAÇÃO |  |  |  | KG |  | 3 | 3 | 9
002606 | LIXA FERRO K246 GRAO 120 |  |  |  | UN |  | 4.5 | 2 | 9
75889 | Pintura automotiva |  |  |  | M2 |  | 19.64 | 1 | 19.64
88315 | SERRALHERIA (COM ENCARGOS SOCIAIS) |  |  |  | H |  | 23.66 | 2 | 47.32
88251 | AJUDANTE DE SERRALHEIRO (COM ENCARGOS SOCIAIS) |  |  |  | H |  | 19.24 | 1.5 | 28.86
| TOTAL : | [7 empty] | 261.61
04.01.01 | ADMINISTRAÇÃO LOCAL | [7 empty] | MÊS
COD | DESCRIÇÃO |  |  |  | UNI |  | PREÇO UNIT | INDICE | PREÇO TOTAL
90778 | ENGENHEIRO CIVIL PLENO |  |  |  | H | 92.06 |  | 88 | 8101.28
90778 | ENGENHEIRO ELÉTRICO (*) |  |  |  | H | 92.06 |  | 44 | 4050.64
90781 | TOPOGRAFO |  |  |  | H | 21.65 |  | 88 | 1905.2
90780 | MESTRE DE OBRAS |  |  |  | H | 45.24 |  | 176 | 7962.24
88255 | TECNICO EM EDIFICACOES PLENO |  |  |  | H | 34.2 |  | 176 | 6019.2
88255 | TECNICO DE SEGURANÇA DO TRABALHO |  |  |  | H | 34.2 |  | 176 | 6019.2
- | DESPESAS DE CONSUMO DO CANTEIRO ( TELEFONE, MATERIAIS DE ESCRITÓRIO E LIMPEZA, MÓVEIS E UTENSÍLIOS, ETC.) |  |  |  | CJ | 2% |  | 0 | 681.16
| TOTAL | [7 empty] | 34738.92
04.01.100 | ADMINISTRAÇÃO LOCAL DURANTE OS 12 MESES DE OBRA | [6 empty] | CJ
COD | DESCRIÇÃO |  |  |  | UNI |  | PREÇO UNIT | INDICE | PREÇO TOTAL
04.01.01 | ADMINISTRAÇÃO LOCAL |  |  |  | MÊS |  | 34738.92 | 20 | 694778.4
| TOTAL | [7 empty] | 694778.4
COMP.88 | PROJETO ""AS BUILT"" - 01 prancha - REF 56/SBC | [6 empty] | CJ
005444 | OPERACAO EM CPD DE SOFTWARE CAD (COMPUTER AIDED DESIGN) |  |  |  | H |  | 0.32 | 9 | 2.88
008824 | COPIA DE PROJETOS EM ELECTRONIC PLOTTER |  |  |  | M2 |  | 13 | 1 | 13
90775 | DESENHISTA DETALHISTA(COM ENCARGOS) |  |  |  | H |  | 26.6 | 9.279 | 246.82
90778 | ENGENHEIRO CIVIL PLENO /ARQUITETO PLENO (COM ENCARGOS) |  |  |  | H |  | 92.06 | 1.8558 | 170.84
| TOTAL : | [7 empty] | 433.54
31.01.01 | LIMPEZA MENSAL / MÊS
COD | DESCRIÇÃO |  |  |  | UNI |  | PREÇO UNIT | INDICE | PREÇO TOTAL
88316 | SERVENTE (COM ENCARGOS SOCIAIS) |  |  |  | H |  | 18.87 | 110 | 2075.7
| TOTAL | [7 empty] | 2075.7
CÓDIGO | [5 empty] | UNI | QUANT./M2 | PREÇO UNIT. | SUB TOTAL
32.01.02 | 210825 | Desmontagem barracão |  |  |  | M2 | 1 | 25.01 | 25.01
[8 empty] | TOTAL | 25.01
CÓDIGO |  | Desmontagem inst. Provisórias - barracao
32.02.01 | 210005 | Inst. Prov. Água + Caixa d'água |  |  |  |  | 1 | 260.75 | 260.75
| 210003 | Inst. Sanitárias Prov. |  |  |  |  | 1 | 370.06 | 370.06
| 210004 | Inst. Prov. Luz e Força |  |  |  |  | 1 | 129.54 | 129.54
| 12201/2 | Inst. Prov. Esgoto |  |  |  |  | 1 | 848.56 | 848.56
[8 empty] | TOTAL | 1608.91
CÓDIGO |  | Desmontagem inst. Provisórias - container
32.02.02 | 210005 | Inst. Prov. Água |  |  |  |  | 1 | 260.75 | 260.75
| 210003 | Inst. Sanitárias Prov. |  |  |  |  | 1 | 370.06 | 370.06
| 210004 | Inst. Prov. Luz e Força |  |  |  |  | 1 | 129.54 | 129.54
[8 empty] | TOTAL | 760.35
COMP.89 | placas de sinalização de obra com cavalete | [6 empty] | UNI
COD | DESCRIÇÃO |  |  |  | UNI |  | PREÇO UNIT | INDICE | PREÇO TOTAL
Mercado | placa com fundo laranja e pictograma e texto - 600x400mm |  |  |  | UNI |  | 156.52 | 1 | 156.52
aladimmetais | Tubo quadrado em aço carbono 25x25mm, parede #22 |  |  |  | M |  | 9.88 | 4.8 | 47.42
aladimmetais | Tubo quadrado em aço carbono 30x40mm, parede #22 |  |  |  | M |  | 11.03 | 0.9 | 9.93
aladimmetais | Tubo quadrado em aço carbono 25x25mm, parede #18 |  |  |  | M |  | 9.88 | 1.71 | 16.89
73794/1 | Pintura esmalte na cor preta |  |  |  | M2 |  | 38.18 | 1 | 38.18
433 | solda |  |  |  | KG |  | 53.5 | 0.5 | 26.75
30448 | Maquina de solda |  |  |  | H |  | 2.42 | 0.5 | 1.21
88315 | SERRALHEIRO (COM ENCARGOS SOCIAIS) |  |  |  | H |  | 23.66 | 1 | 23.66
88316 | SERVENTE (COM ENCARGOS SOCIAIS) |  |  |  | H |  | 19.24 | 1 | 19.24
| TOTAL : | [7 empty] | 339.8
COMP.90 | sinalização de obra em lona vinílica e estrutura | [6 empty] | UNI
COD | DESCRIÇÃO |  |  |  | UNI |  | PREÇO UNIT | INDICE | PREÇO TOTAL
Mercado | Lona Vinílica com impressão |  |  |  | Un |  | 250 | 1 | 250
aladimmetais | Tubo quadrado em aço carbono 40x40mm, parede #22 |  |  |  | M |  | 11.03 | 3 | 33.09
73794/1 | Pintura esmalte na cor preta |  |  |  | M2 |  | 38.18 | 1 | 38.18
433 | solda |  |  |  | KG |  | 53.5 | 0.5 | 26.75
30448 | Maquina de solda |  |  |  | H |  | 2.42 | 0.5 | 1.21
78879 | Forn. e montagem de formas de madeira |  |  |  | M2 |  | 42.42 | 0.21 | 8.91
Comp.05 | Concreto |  |  |  | M3 |  | 379.01 | 0.01 | 3.79
88315 | SERRALHEIRO (COM ENCARGOS SOCIAIS) |  |  |  | H |  | 23.66 | 1 | 23.66
88316 | SERVENTE (COM ENCARGOS SOCIAIS) |  |  |  | H |  | 19.24 | 1 | 19.24
| TOTAL : | [7 empty] | 404.83