## Início
META 2025.023
CONTRATAÇÃO DE OBRA DE REFORMA PARA MODERNIZAÇÃO DO SISTEMA DE COBERTURAS DOS BLOCOS DO INCQS - CAMPUS MANGUINHOS DA FIOCRUZ .
A Comissão
Sisplan v 7.3
Sistema de Planejamento
Versão 7.6
Desenvolvido para ser utilizado com o Microsoft® Excel
Elaboração
Engº Paulo Roberto Lagoeiro Jorge
Desenvolvimento
Engº Eduardo Fernando da Silva
Atualizações
Engº Alessandro Eloisio Timoteo
Dúvidas/ Sugestões
DIRAC/ DPO - TELEFAX (0-XX-21) 2590-6348
Esta planilha faz parte integrante do Sistema de Planejamento para Controle de Medição de Obras Licitadas Fundação Oswaldo Cruz FIOCRUZ.
Ministério da Saúde
- MMXI-
Sr. Licitante,
V.Sa. está recebendo uma cópia fiel da planilha destinada à Licitação da obra com o título abaixo descrito.
Para um correto preenchimento da planilha de preços, leia
atentamente as pastas de Ajuda.
Lembramos que esta planilha, deverá ser apresentada impressa em papel timbrado da firma, e, que qualquer alteração nas células restritas, acarretará na eliminação de sua empresa da:

## Ajuda 01
Procedimentos para preenchimento
ITEM | DISCRIMINAÇÃO | UN. | QUANT. | PR. UNIT. | TOTAL | SUBTOTAL
01 | SERVIÇOS PRELIMINARES
1.1 | Levantamento topográfico | UN | 1 | 1 | 1
1.2 | Estudos Geotécnicos | M2 | 2 | 2 | 4
1.3 | Controle mensal da obra | UN | 3 | 3 | 9
1.4 | Controle tecnológico | MÊS | 4 | 4 | 16
| Sub Total |  |  |  |  | 30
| Total Parcial |  |  |  |  | 30
| LDI |  | 0% |  |  | 0
| Total Geral |  |  |  |  | 30
Utilize as células que se encontram destacadas para teste de
funcionabilidade da planilha. Elas serão as únicas que aceitarão
ser modificadas na planilha definitiva.
Quantidade: levantada pela Fiocruz em planta ou "in loco" necessária para execução do item. A firma Licitante deverá verificar no local. Havendo divergências, notificar a Comissão de Licitação, conforme enunciado no Edital. Preço unitário: Informar os valores unitários para cada item. LDI: A Planilha da Composição do LDI deve ser prenchida .O valor do LDI em porcentagem será transferido automaticamente para a planulha de custos. Utilize a tecla TAB para mover-se entre as células. Elas são as únicas disponíveis para alterações.

## Ajuda 02
DESCRIÇÃO | DIAS CORRIDOS |  |  |  | TOTAL
DOS SERVIÇOS | 30 | 60 | 90 | 120
01
SERVIÇOS PRELIMINARES | 7.5 | 7.5 | 7.5 | 7.5 | 30
| 25% | 25% | 25% | 25%
30
279
216
Este é um exemplo de Planilha de Custos, que deverá ser impressa pelo Sisplan. Por haver divergências entre as impressoras, ela poderá sair fora da formatação. Para tanto, aconselhamos que a margem superior seja acrescida em unidades de medida (mm, no caso) até que a formatação obeceça a impressa no edital. O valor correspondente a 30, informado, refere-se às células A1 até A5, que estão em branco para colocação do timbre de sua empresa. Estas informações também servem para o Cronograma Físico Financeiro.
. APENAS nesta posição de cada 30 dias, onde a barra de contagem de tempo estiver presente, deverá ser informada a porcentagem correspondente para a execução do serviço descrito. Digite valores que totalizem 100%. Exemplo: 20%, 30%, 30% e 20%. Você pode colocar qualquer outro valor, contanto que o somatório resulte em 100%, e que seja usado como referência o tempo de execução do serviço naquele período. Utilize a tecla TAB para mover-se entre as células.
Caso o somatório das porcentagens informadas seja diferente de 100%, aparecerá uma mensagem VERIFIQUE, na coluna de total do item em questão. Será necessário, então, uma verificação das porcentagens informadas.

## Ajuda 03
Metodologia de Cáculo do LDI - Lucro e Despesas Indiretas
Os custos mensais com Administração da Obra, Mobilização e Limpeza da Obra encontram-se discriminados
na Planilha Orçamentária, para efeito de cálculo do LDI foram levadas em consideração os seguintes itens :
1 - Despesas Financeiras - Deve ser verificado a necessidade de incluir ou não os encargos referentes as
despesas financeiras.
2 - Administração Central - Deve ser considerado os custos da estrutura administrativa da sede da Construtora
com a obra em questão.
3 - Impostos e Taxas - Devem ser considerados todos os impostos, municipais, estaduais, ou federais, que
incidam sobre o faturamento do contrato.
4 - Lucro - Deve ser considerado um percentual a ser aplicado sobre o valor final orçado.
Modelo de Cálculo do LDI
ITEM |  | DISCRIMINAÇÃO |  |  |  | R$ |  | %
A |  | CUSTO DIRETO |  |  |  | 30
B |  | DESPESAS FINANCEIRAS | [5 empty] | 1.23%
C |  | ADMINISTRAÇÃO CENTRAL | [5 empty] | 4%
D |  | SEGUROS, RISCOS E GARANTIAS | [5 empty] | 2.07%
E |  | TRIBUTOS | [5 empty] | 8.75%
F |  | LUCRO | [5 empty] | 7.4%
G |  | PREÇO DE VENDA |  |  |  | 38.3
H |  | % DO LDI | [5 empty] | 26.38%
DE ACORDO COM O ACÓRDÃO Nº 2262/2013 - TCU
Como Faixa Referencial devem ser adotados os seguintes valores na composição do LDI
|  |  | Mínimo | Média | Máximo |  | -
| Despesas Financeiras |  | 0.59% | 1.23% | 1.39% |  | -
| Administração central |  | 3% | 4% | 5.5% |  | -
| Seguros, riscos e gar. |  | 1.77% | 2.07% | 2.27%
| Lucro |  | 6.16% | 7.4% | 8.96% |  | -
| TRIBUTOS | [5 empty] | -
| COFINS |  | 3,00 | 3,00 | 3,00 |  | -
| PIS |  | 0,65 | 0,65 | 0,65 |  | -
| ISS |  | 1,5 | 1,5 | 1,5
| DESONERAÇÃO |  | 3,60 | 3,60 | 3,60 |  | -
| TOTAL |  | 22.61% | 26.38% | 30.47% |  | -
Fórmula para cálculo do LDI : ((1 + ITEM F) x (1 + ITEM B ) X (1+ITEM C+ITEM D) / (1 - ITEM E)) - 1

## Planilha
META 2025.023
ANEXO 5 - PLANILHA DE CUSTOS
|  | Data: | 2025-06-25 | Mês Base: |  | abril/2025 - Desonerado
|  | Título: | CONTRATAÇÃO DE OBRA DE REFORMA PARA MODERNIZAÇÃO DO SISTEMA DE
COBERTURAS DOS BLOCOS DO INCQS - CAMPUS MANGUINHOS DA FIOCRUZ
|  | Unidade: | INCQS
Pavilhão:
ORIGEM | CÓDIGO | ITEM | DISCRIMINAÇÃO | UN. | QUANT. | P. UNIT. | TOTAL | SUBTOTAL
|  | 01 | INSTALAÇÕES PROVISÓRIAS / MOBILIZAÇÃO
INTEGRA | COMP-1.1 | 1.1 | Locação de container escritório, WC e vestiário | UN.MÊS | 25 | 4574.84 | 114371
INTEGRA | COMP-1.2 | 1.2 | Transporte, carga e descarga de containers | UN. | 5 | 2682.17 | 13410.85
INTEGRA | COMP-1.3 | 1.3 | Instalacao e ligacao provisorias de alimentacao de energia eletrica, em baixa tensao (BT), para canteiro de obras, exclusive o fornecimento do medidor | UN. | 1 | 2597.96 | 2597.96
INTEGRA | COMP-1.4 | 1.4 | Instalação e ligação provisória de obra de água e esgoto a rede pública | UN. | 1 | 2322.98 | 2322.98
SINAPI | 98462 | 1.5 | Estrutura de madeira provisória para suporte de caixa d água elevada de 3000 litros | UN. | 1 | 11363.29 | 11363.29
INTEGRA | COMP-1.6 | 1.6 | Fornecimento e instalação de caixa d'água de 3000 litros | UN. | 1 | 1736.06 | 1736.06
SINAPI | 103689 | 1.7 | Fornecimento e instalação de placa de obra com chapa galvanizada e estrutura de madeira. | M2 | 2 | 475.61 | 951.22
SINAPI | 98458 | 1.8 | Tapume compensado de madeira | M2 | 250 | 103.26 | 25815
INTEGRA | COMP-1.9 | 1.9 | Conteiner refeitório 12. 12x2,44x2.57 c/ 5 mesas/bancos/pia | MÊS | 25 | 3125 | 78125
INTEGRA | COMP-1.10 | 1.10 | Container almoxarifado s/ acab. c/ prateleiras 6,05x2,44x2,57 | MÊS | 25 | 1195.31 | 29882.75
|  |  | Sub Total |  |  |  |  | 280576.11
|  | 02 | ADMINISTRAÇÃO
INTEGRA | COMP-2.1 | 2.1 | Administração local da obra | CJ. | 1 | 1782489.28 | 1782489.28
|  |  | Sub Total |  |  |  |  | 1782489.28
|  | 03 | DEMAIS SERVIÇOS
|  | 3.1 | LIMPEZA MENSAL |  |  |  | 0
INTEGRA | COMP-3.1.1 | 3.1.1 | Limpeza mensal | MÊS | 25 | 16212.06 | 405301.5
|  | 3.2 | EQUIPAMENTOS |  |  |  | 0
SINAPI | 89272 | 3.2.1 | Guindaste hidráulico autopropelido, com lança telescópica 28,80 m, capacidade máxima 30 t, potência 97 kw, tração 4 x 4 - CHP diurno | CHP | 3300 | 232.53 | 767349
SINAPI | 89273 | 3.2.2 | Guindaste hidráulico autopropelido, com lança telescópica 28,80 m, capacidade máxima 30 t, potência 97 kw, tração 4 x 4 - CHI diurno | CHI | 1100 | 118.93 | 130823
INTEGRA | COMP-3.2.3 | 3.2.3 | Transporte horizontal | MÊS | 25 | 16417.28 | 410432
INTEGRA | COMP-3.2.4 | 3.2.4 | Caminhao Carroceria fixa, capacidade de 3,5t, com motorista, material de operacao, material de manutencao e licenciamento, com as seguintes especificacoes minimas: motor diesel de 85CV. Custo mensal. | UN.MÊS | 12 | 16240.1 | 194881.2
|  | 3.3 | DESMOBILIZAÇÃO |  |  |  | 0
INTEGRA | COMP-3.3.1 | 3.3.1 | Desmontagem das instalações de canteiro | M2 | 69 | 43.43 | 2996.67
INTEGRA | COMP-3.3.2 | 3.3.2 | Desmontagem das instalações sanitárias provisórias | M2 | 69 | 33.7 | 2325.3
INTEGRA | COMP-3.3.3 | 3.3.3 | Desmontagem das instalações elétricas provisórias | M2 | 69 | 34.83 | 2403.27
SINAPI | 97637 | 3.3.4 | Remoção de tapume/ chapas metálicas e de madeira, de forma manual, sem reaproveitamento | M2 | 250 | 4.06 | 1015
|  |  | Sub Total |  |  |  |  | 1917526.94
BLOCO 01
|  | 04 | BLOCO 01 - ESTÁGIO 1
|  | 4.1 | INSTALAÇÃO DE ACESSOS | 0 | 0 | 0 | 0
INTEGRA | COMP-4.1.1 | 4.1.1 | Locação de andaime metálico tipo fachadeiro | M2.MÊS | 550.2 | 30 | 16506
INTEGRA | COMP-4.1.2 | 4.1.2 | Transporte de andaime tubular, inclusive carga e descarga | T.KM | 173.31 | 2.72 | 471.4
SINAPI | 97063 | 4.1.3 | Montagem e desmontagem de andaime modular fachadeiro, com piso metálico, para edificações com múltiplos pavimentos (exclusive andaime e limpeza) | M2 | 1100.4 | 27.42 | 30172.97
|  | 4.2 | REMOÇÃO DOS PONTOS DE FIXAÇÃO DO SPDA | 0 | 0 | 0 | 0
INTEGRA | COMP-4.2.1 | 4.2.1 | Remoção do sistema de SPDA existente, incluindo cordoalhas, captores, fixações e o mastro | M | 77 | 5.83 | 448.91
|  | 4.3 | LIMPEZA GERAL DA ESTRUTURA | 0 | 0 | 0 | 0
SINAPI | 99814 | 4.3.1 | Limpeza de superfície com jato de alta pressão | M2 | 93.94 | 2.67 | 250.82
|  | 4.4 | RECUPERAÇÃO DO CONCRETO ARMADO | 0 | 0 | 0 | 0
INTEGRA | COMP-4.4.1 | 4.4.1 | Definição e demarcação da área de reparo de estruturas, utilizando disco de corte | M | 9.39 | 6.98 | 65.54
INTEGRA | COMP-4.4.2 | 4.4.2 | Remoção cuidadosa da camada de capeamento de concreto armado visando a exposição da armadura, usando cinzel e ponteiro | M3 | 0.04 | 4801.1 | 192.04
INTEGRA | COMP-4.4.3 | 4.4.3 | Apicoamento manual de concreto, em superficies horizontais, inclusive correcao de falhas | M2 | 0.94 | 21.86 | 20.55
SINAPI | 100717 | 4.4.4 | Lixamento manual em superfícies metálicas em obra | M2 | 0.94 | 12.47 | 11.72
INTEGRA | COMP-4.4.5 | 4.4.5 | Recuperação de ferragem em estrutura de concreto, sem utilização de solda, incluindo fornecimento, corte, dobragem e colocação | KG | 0.9 | 39.78 | 35.8
INTEGRA | COMP-4.4.6 | 4.4.6 | Tratamento anticorrosivo de armadura de ferro em estrutura de concreto armado | M2 | 0.94 | 62.15 | 58.42
INTEGRA | COMP-4.4.7 | 4.4.7 | Fabricação e aplicação de argamassa polimérica para reparo superficial localizado | M3 | 0.04 | 8925.89 | 357.04
INTEGRA | COMP-4.4.8 | 4.4.8 | Ensacamento e transporte de escombros em sacos plasticos | M3 | 0.05 | 58.3 | 2.92
SINAPI | 100981 | 4.4.9 | Carga, manobra e descarga de entulho em caminhão basculante 6 m³ - carga com escavadeira hidráulica (caçamba de 0,80 m³ / 111 hp) e descarga livre | M3 | 0.06 | 11.03 | 0.66
INTEGRA | COMP-4.4.10 | 4.4.10 | Disposição final de solos e resíduos, classe II-A - Não inertes, em aterro sanitário licenciado | T | 0.13 | 129.95 | 16.89
|  | 4.5 | ELEVAÇÃO E ACABAMENTO DAS PLATIBANDAS | 0 | 0 | 0 | 0
|  | 4.5.1 | ELEVAÇÃO DA PLATIBANDA
SINAPI | 103318 | 4.5.1.1 | Alvenaria de vedação de blocos vazados de concreto de 14x19x39 cm (espessura 14 cm) e argamassa de assentamento com preparo em betoneira | M2 | 50.6 | 106.14 | 5370.68
SINAPI | 94966 | 4.5.1.2 | Concreto fck = 30 MPa, traço 1:2,1:2,5 (em massa seca de cimento/ areia média/ brita 1) - preparo mecânico com betoneira 400 l | M3 | 1.5 | 496.96 | 745.44
SINAPI | 103670 | 4.5.1.3 | Lançamento com uso de baldes, adensamento e acabamento de concreto em estruturas | M3 | 1.5 | 397.03 | 595.55
SINAPI | 105025 | 4.5.1.4 | Verga moldada in loco com utilização de blocos canaleta, espessura de *15* cm | M | 88 | 61.49 | 5411.12
SINAPI | 89999 | 4.5.1.5 | Armação de verga e contraverga de alvenaria estrutural; diâmetro de 8,00 mm | KG | 108.59 | 19.03 | 2066.47
SINAPI | 89996 | 4.5.1.6 | Armação vertical de alvenaria estrutural; diâmetro de 10,0 mm | KG | 13.63 | 11.92 | 162.47
|  | 4.5.2 | IMPERMEABILIZAÇÃO |  |  |  | 0
INTEGRA | COMP-6.1.3.1 | 4.5.2.1 | Sistema impermeabilizante com membrana elástica de acrílico modificado com cimento reforçado com fibras de alto desempenho e alongamento | M2 | 110 | 93.62 | 10298.2
|  | 4.5.3 | ACABAMENTO |  |  |  | 0
SINAPI | 87809 | 4.5.3.1 | Emboço ou massa única em argamassa traço 1:2:8, preparo mecânico com betoneira 400 l, aplicada manualmente em superfícies externas da sacada, espessura de 25 mm, sem uso de tela metálica de reforço contra fissuração. | M2 | 110 | 99.22 | 10914.2
INTEGRA | COMP-4.5.3.2 | 4.5.3.2 | Fornecimento e instalação de rufo/pingadeira cimentícia na platibanda | M | 44 | 53.85 | 2369.4
|  | 4.6 | INSTALAÇÃO DE BUZINOTES PROVISÓRIOS | 0 | 0 | 0 | 0
SINAPI | 104790 | 4.6.1 | Abertura de furos em de parede de concreto, de forma mecanizada com martelete, sem reaproveitamento | M3 | 0.14 | 139.31 | 19.5
INTEGRA | COMP-4.6.2 | 4.6.2 | Instalação de buzinotes | UN. | 22 | 58.8 | 1293.6
|  |  | Sub Total |  |  |  |  | 87858.31
|  | 05 | BLOCO 01 - ESTÁGIO 2
|  | 5.1 | DEMOLIÇÕES / REMOÇÕES
|  | 5.1.1 | DEMOLIÇÃO E REMOÇÃO DO TELHADO EXISTENTE |  |  |  | 0
SINAPI | 97647 | 5.1.1.1 | Remoção de telhas de fibrocimento metálica e cerâmica, de forma manual, sem reaproveitamento | M2 | 188.44 | 4.82 | 908.28
SINAPI | 97650 | 5.1.1.2 | Remoção de trama de madeira para cobertura, de forma manual, sem reaproveitamento. | M2 | 188.44 | 10.38 | 1956.01
INTEGRA | COMP-4.4.8 | 5.1.1.3 | Ensacamento e transporte de escombros em sacos plasticos | M3 | 24.5 | 58.3 | 1428.35
SINAPI | 100981 | 5.1.1.4 | Carga, manobra e descarga de entulho em caminhão basculante 6 m³ - carga com escavadeira hidráulica (caçamba de 0,80 m³ / 111 hp) e descarga livre | M3 | 31.85 | 11.03 | 351.31
INTEGRA | COMP-4.4.10 | 5.1.1.5 | Disposição final de solos e resíduos, classe II-A - Não inertes, em aterro sanitário licenciado | T | 67.37 | 129.95 | 8754.73
|  | 5.1.2 | DEMOLIÇÃO DAS CAMADAS DE REVESTIMENTO DA LAJE |  |  |  | 0
SINAPI | 104791 | 5.1.2.1 | Demolição de argamassas de forma mecanizada, com mertelete, sem reaproveitamentro | M2 | 188.44 | 8.77 | 1652.62
INTEGRA | COMP-4.4.8 | 5.1.2.2 | Ensacamento e transporte de escombros em sacos plasticos | M3 | 12.25 | 58.3 | 714.18
SINAPI | 100981 | 5.1.2.3 | Carga, manobra e descarga de entulho em caminhão basculante 6 m³ - carga com escavadeira hidráulica (caçamba de 0,80 m³ / 111 hp) e descarga livre | M3 | 15.92 | 11.03 | 175.6
INTEGRA | COMP-4.4.10 | 5.1.2.4 | Disposição final de solos e resíduos, classe II-A - Não inertes, em aterro sanitário licenciado | T | 33.68 | 129.95 | 4376.72
|  | 5.2 | ELEVAÇÃO DA MURETA CENTRAL | 0 | 0 | 0 | 0
|  | 5.2.1 | ELEVAÇÃO DA MURETA |  |  |  | 0
SINAPI | 103318 | 5.2.1.1 | Alvenaria de vedação de blocos vazados de concreto de 14x19x39 cm (espessura 14 cm) e argamassa de assentamento com preparo em betoneira | M2 | 28 | 106.14 | 2971.92
SINAPI | 94966 | 5.2.1.2 | Concreto fck = 30 MPa, traço 1:2,1:2,5 (em massa seca de cimento/ areia média/ brita 1) - preparo mecânico com betoneira 400 l | M3 | 0.96 | 496.96 | 477.08
SINAPI | 103670 | 5.2.1.3 | Lançamento com uso de baldes, adensamento e acabamento de concreto em estruturas | M3 | 0.96 | 397.03 | 381.15
SINAPI | 105025 | 5.2.1.4 | Verga moldada in loco com utilização de blocos canaleta, espessura de *15* cm | M | 56 | 61.49 | 3443.44
SINAPI | 89999 | 5.2.1.5 | Armação de verga e contraverga de alvenaria estrutural; diâmetro de 8,00 mm | KG | 69.1 | 19.03 | 1314.97
SINAPI | 89996 | 5.2.1.6 | Armação vertical de alvenaria estrutural; diâmetro de 10,0 mm | KG | 7.9 | 11.92 | 94.17
|  | 5.2.2 | IMPERMEABILIZAÇÃO |  |  |  | 0
INTEGRA | COMP-6.1.3.1 | 4.5.2.1 | Sistema impermeabilizante com membrana elástica de acrílico modificado com cimento reforçado com fibras de alto desempenho e alongamento | M2 | 98 | 93.62 | 9174.76
|  | 5.2.3 | ACABAMENTO |  |  |  | 0
SINAPI | 87809 | 5.2.3.1 | Emboço ou massa única em argamassa traço 1:2:8, preparo mecânico com betoneira 400 l, aplicada manualmente em superfícies externas da sacada, espessura de 25 mm, sem uso de tela metálica de reforço contra fissuração. | M2 | 98 | 99.22 | 9723.56
INTEGRA | COMP-4.5.3.2 | 5.2.3.2 | Fornecimento e instalação de rufo/pingadeira cimentícia na platibanda | M | 28 | 53.85 | 1507.8
|  | 5.3 | FECHAMENTO DOS SHAFTS | 0 | 0 | 0 | 0
INTEGRA | COMP-5.3.1 | 5.3.1 | Laje pré fabricada treliçada para piso/cobertura, bloco EPS | M2 | 20.77 | 160.63 | 3336.29
INTEGRA | COMP-5.3.2 | 5.3.2 | Fornecimento e instalação de cantoneira para apoio do fechamento de shafts | M | 38.6 | 134.97 | 5209.84
SINAPI | 98575 | 5.3.3 | Tratamento de junta de dilatação, com tarugo de polietileno e selante PU, incluso preenchimento com espuma expansiva PU. | M | 38.6 | 87.27 | 3368.62
|  | 5.4 | LIMPEZA DA ÁREA | 0 | 0 | 0 | 0
SINAPI | 99811 | 5.4.1 | Limpeza de contrapiso com vassoura a seco | M2 | 188.44 | 4.8 | 904.51
INTEGRA | COMP-5.4.2 | 5.4.2 | Limpeza com jato de ar comprimido | M2 | 188.44 | 23 | 4334.12
|  | 5.5 | ACABAMENTO DOS RESPIRADORES | 0 | 0 | 0 | 0
SINAPI | 98575 | 5.5.1 | Tratamento de junta de dilatação, com tarugo de polietileno e selante PU, incluso preenchimento com espuma expansiva PU. | M | 0.94 | 87.27 | 82.03
SINAPI | 94975 | 5.5.2 | Concreto fck = 15mpa, traço 1:3,4:3,5 (em massa seca de cimento/ areia média/ brita 1) – Preparo manual | M3 | 0.01 | 499.68 | 5
|  | 5.6 | IMPERMEABILIZAÇÃO E NIVELAMENTO DO CONTRAPISO | 0 | 0 | 0 | 0
INTEGRA | COMP-5.6.1 | 5.6.1 | Contrapiso impermeabilizante | M2 | 119.51 | 165.48 | 19776.51
|  | 5.7 | INSTALAÇÃO DE GUARDA-CORPO | 0 | 0 | 0 | 0
SINAPI | 99837 | 5.7.1 | Guarda-corpo de aço galvanizado de 1,10m, montantes tubulares de 1.1/4" espaçados de 1,20m, travessa superior de 1.1/2", gradil formado por tubos horizontais de 1" e verticais de 3/4", fixado com chumbador mecânico | M | 32.5 | 674.72 | 21928.4
|  | 5.8 | INSTALAÇÃO DO SISTEMA DE COLETA DE ÁGUAS PLUVIAIS | 0 | 0 | 0 | 0
SINAPI | 104166 | 5.8.1 | Tubo PVC, série R, água pluvial, DN 150 mm, fornecido e instalado em ramal de encaminhamento | M | 3.25 | 82.36 | 267.67
SINAPI | 104167 | 5.8.2 | Joelho 90 graus, PVC, serie R, água pluvial, DN 150 mm, junta elástica, fornecido e instalado em ramal de encaminhamento | UN. | 1 | 128.86 | 128.86
SINAPI | 104168 | 5.8.3 | Joelho 45 graus, PVC, serie R, água pluvial, DN 150 mm, junta elástica, fornecido e instalado em ramal de encaminhamento | UN. | 1 | 125.49 | 125.49
SINAPI | 104169 | 5.8.4 | Curva 87 graus e 30 minutos, PVC, serie R, água pluvial, DN 150 mm, junta elástica, fornecido e instalado em ramal de encaminhamento | UN. | 1 | 155.07 | 155.07
SINAPI | 104171 | 5.8.5 | Luva de correr, PVC, serie R, água pluvial, DN 150 mm, junta elástica, fornecido e instalado em ramal de encaminhamento | UN. | 1 | 101.87 | 101.87
SINAPI | 104176 | 5.8.6 | Junção simples, PVC, serie R, água pluvial, DN 150 x 150 mm, junta elástica, fornecido e instalado em ramal de encaminhamento | UN. | 2 | 262.53 | 525.06
SINAPI | 102568 | 5.8.7 | Carga, manobra e descarga manual de tubos plásticos, DN 150 mm, em caminhão carroceria 9t | T | 0.01 | 344.27 | 3.44
INTEGRA | COMP-5.8.8 | 5.8.8 | Ralo de cobertura semi-esférico de ferro fundido, tipo abacaxi, com 8". Fornecimento e instalação. | UN. | 2 | 84.09 | 168.18
|  |  | Sub Total |  |  |  |  | 109827.61
|  | 06 | BLOCO 01 - ESTÁGIO 3
|  | 6.1 | ETAPA A |  |  |  | 0
|  | 6.1.1 | DEMOLIÇÕES / REMOÇÕES |  |  |  | 0
|  | 6.1.1.1 | DEMOLIÇÃO E REMOÇÃO DO TELHADO EXISTENTE |  |  |  | 0
SINAPI | 97647 | 6.1.1.1.1 | Remoção de telhas de fibrocimento metálica e cerâmica, de forma manual, sem reaproveitamento | M2 | 94.22 | 4.82 | 454.14
SINAPI | 97650 | 6.1.1.1.2 | Remoção de trama de madeira para cobertura, de forma manual, sem reaproveitamento. | M2 | 94.22 | 10.38 | 978
INTEGRA | COMP-4.4.8 | 6.1.1.1.3 | Ensacamento e transporte de escombros em sacos plasticos | M3 | 12.25 | 58.3 | 714.18
SINAPI | 100981 | 6.1.1.1.4 | Carga, manobra e descarga de entulho em caminhão basculante 6 m³ - carga com escavadeira hidráulica (caçamba de 0,80 m³ / 111 hp) e descarga livre | M3 | 15.92 | 11.03 | 175.6
INTEGRA | COMP-4.4.10 | 6.1.1.1.5 | Disposição final de solos e resíduos, classe II-A - Não inertes, em aterro sanitário licenciado | T | 33.68 | 129.95 | 4376.72
|  | 6.1.1.2 | DEMOLIÇÃO DAS CAMADAS DE REVESTIMENTO DA LAJE |  |  |  | 0
SINAPI | 104791 | 6.1.1.2.1 | Demolição de argamassas de forma mecanizada, com mertelete, sem reaproveitamentro | M2 | 94.22 | 8.77 | 826.31
INTEGRA | COMP-4.4.8 | 6.1.1.2.2 | Ensacamento e transporte de escombros em sacos plasticos | M3 | 6.12 | 58.3 | 356.8
SINAPI | 100981 | 6.1.1.2.3 | Carga, manobra e descarga de entulho em caminhão basculante 6 m³ - carga com escavadeira hidráulica (caçamba de 0,80 m³ / 111 hp) e descarga livre | M3 | 7.96 | 11.03 | 87.8
INTEGRA | COMP-4.4.10 | 6.1.1.2.4 | Disposição final de solos e resíduos, classe II-A - Não inertes, em aterro sanitário licenciado | T | 16.84 | 129.95 | 2188.36
|  | 6.1.2 | LIMPEZA DA ÁREA | 0 | 0 | 0 | 0
SINAPI | 99811 | 6.1.2.1 | Limpeza de contrapiso com vassoura a seco | M2 | 94.22 | 4.8 | 452.26
INTEGRA | COMP-5.4.2 | 6.1.2.2 | Limpeza com jato de ar comprimido | M2 | 94.22 | 23 | 2167.06
|  | 6.1.3 | IMPERMEABILIZAÇÃO DA LAJE | 0 | 0 | 0 | 0
INTEGRA | COMP-6.1.3.1 | 6.1.3.1 | Sistema impermeabilizante com membrana elástica de acrílico modificado com cimento reforçado com fibras de alto desempenho e alongamento | M2 | 94.22 | 93.62 | 8820.88
|  | 6.1.4 | LIMPEZA GERAL DA ESTRUTURA | 0 | 0 | 0 | 0
SINAPI | 99814 | 6.1.4.1 | Limpeza de superfície com jato de alta pressão | M2 | 94.22 | 2.67 | 251.57
|  | 6.1.5 | INSTALAÇÃO DA ESTRUTURA METÁLICA DO TELHADO | 0 | 0 | 0 | 0
INTEGRA | COMP-6.1.5.1 | 6.1.5.1 | Viga metálica em perfil laminado ou soldado em aço estrutural, com conexões soldadas, inclusos mão de obra, transporte e içamento utilizando guindaste - Fornecimento e instalação | KG | 1700.83 | 16.21 | 27570.45
INTEGRA | COMP-6.1.5.2 | 6.1.5.2 | Fornecimento e instalação de chapas e parafusos para fixação de elementos | CONJ. | 1 | 14175.3 | 14175.3
INTEGRA | COMP-6.1.5.3 | 6.1.5.3 | Fornecimento e instalação de pilares com placas de base com chumbador químico | UN. | 13 | 357.92 | 4652.96
SINAPI | 100729 | 6.1.5.4 | Pintura com tinta epoxídica de acabamento pulverizada sobre perfil metálico executado em fábrica (por demão) | M2 | 213.19 | 24.86 | 5299.9
SINAPI | 97113 | 6.1.5.5 | Aplicação de lona plástica para execução de pavimentos de concreto | M2 | 26 | 2.18 | 56.68
|  | 6.1.6 | INSTALAÇÃO DO SISTEMA DE COLETA DE ÁGUAS PLUVIAIS | 0 | 0 | 0 | 0
SINAPI | 104166 | 6.1.6.1 | Tubo PVC, série R, água pluvial, DN 150 mm, fornecido e instalado em ramal de encaminhamento | M | 14.52 | 82.36 | 1195.87
SINAPI | 104167 | 6.1.6.2 | Joelho 90 graus, PVC, serie R, água pluvial, DN 150 mm, junta elástica, fornecido e instalado em ramal de encaminhamento | UN. | 3 | 128.86 | 386.58
SINAPI | 104168 | 6.1.6.3 | Joelho 45 graus, PVC, serie R, água pluvial, DN 150 mm, junta elástica, fornecido e instalado em ramal de encaminhamento | UN. | 1 | 125.49 | 125.49
SINAPI | 104169 | 6.1.6.4 | Curva 87 graus e 30 minutos, PVC, serie R, água pluvial, DN 150 mm, junta elástica, fornecido e instalado em ramal de encaminhamento | UN. | 3 | 155.07 | 465.21
SINAPI | 104171 | 6.1.6.5 | Luva de correr, PVC, serie R, água pluvial, DN 150 mm, junta elástica, fornecido e instalado em ramal de encaminhamento | UN. | 2 | 101.87 | 203.74
SINAPI | 104176 | 6.1.6.6 | Junção simples, PVC, serie R, água pluvial, DN 150 x 150 mm, junta elástica, fornecido e instalado em ramal de encaminhamento | UN. | 6 | 262.53 | 1575.18
SINAPI | 104179 | 6.1.6.7 | Cap, PVC, serie R, água pluvial, DN 150 mm, junta elástica, fornecido e instalado em ramal de encaminhamento | UN. | 2 | 86.98 | 173.96
SINAPI | 102568 | 6.1.6.8 | Carga, manobra e descarga manual de tubos plásticos, DN 150 mm, em caminhão carroceria 9t | T | 0.03 | 344.27 | 10.33
INTEGRA | COMP-6.1.6.9 | 6.1.6.9 | Abraçadeira tipo gota para DN 150mm (6'') | UN. | 8 | 30.41 | 243.28
INTEGRA | COMP-5.8.8 | 6.1.6.10 | Ralo de cobertura semi-esférico de ferro fundido, tipo abacaxi, com 8". Fornecimento e instalação. | UN. | 3 | 84.09 | 252.27
SINAPI | 94229 | 6.1.6.11 | Calha em chapa de aço galvanizado número 24, desenvolvimento de 100 cm, incluso transporte vertical | M | 14.02 | 179.78 | 2520.52
|  | 6.1.7 | INSTALAÇÃO DAS TELHAS | 0 | 0 | 0 | 0
SINAPI | 100275 | 6.1.7.1 | Transporte horizontal manual, de telha termoacústica ou telha de aço zincado (unidade: m2xkm) | M2XKM | 129.5 | 24.48 | 3170.16
SINAPI | 94216 | 6.1.7.2 | Telhamento com telha metálica termoacústica e = 30 mm, com até 2 águas, incluso içamento | M2 | 129.5 | 189.71 | 24567.45
|  | 6.2 | ETAPA B |  |  |  | 0
|  | 6.2.1 | DEMOLIÇÕES / REMOÇÕES |  |  |  | 0
|  | 6.2.1.1 | DEMOLIÇÃO E REMOÇÃO DO TELHADO EXISTENTE |  |  |  | 0
SINAPI | 97647 | 6.2.1.1.1 | Remoção de telhas de fibrocimento metálica e cerâmica, de forma manual, sem reaproveitamento | M2 | 94.22 | 4.82 | 454.14
SINAPI | 97650 | 6.2.1.1.2 | Remoção de trama de madeira para cobertura, de forma manual, sem reaproveitamento. | M2 | 94.22 | 10.38 | 978
INTEGRA | COMP-4.4.8 | 6.2.1.1.3 | Ensacamento e transporte de escombros em sacos plasticos | M3 | 12.25 | 58.3 | 714.18
SINAPI | 100981 | 6.2.1.1.4 | Carga, manobra e descarga de entulho em caminhão basculante 6 m³ - carga com escavadeira hidráulica (caçamba de 0,80 m³ / 111 hp) e descarga livre | M3 | 15.92 | 11.03 | 175.6
INTEGRA | COMP-4.4.10 | 6.2.1.1.5 | Disposição final de solos e resíduos, classe II-A - Não inertes, em aterro sanitário licenciado | T | 33.68 | 129.95 | 4376.72
|  | 6.2.1.2 | DEMOLIÇÃO DAS CAMADAS DE REVESTIMENTO DA LAJE |  |  |  | 0
SINAPI | 104791 | 6.2.1.2.1 | Demolição de argamassas de forma mecanizada, com mertelete, sem reaproveitamentro | M2 | 94.22 | 8.77 | 826.31
INTEGRA | COMP-4.4.8 | 6.2.1.2.2 | Ensacamento e transporte de escombros em sacos plasticos | M3 | 6.12 | 58.3 | 356.8
SINAPI | 100981 | 6.2.1.2.3 | Carga, manobra e descarga de entulho em caminhão basculante 6 m³ - carga com escavadeira hidráulica (caçamba de 0,80 m³ / 111 hp) e descarga livre | M3 | 7.96 | 11.03 | 87.8
INTEGRA | COMP-4.4.10 | 6.2.1.2.4 | Disposição final de solos e resíduos, classe II-A - Não inertes, em aterro sanitário licenciado | T | 16.84 | 129.95 | 2188.36
|  | 6.2.2 | LIMPEZA DA ÁREA | 0 | 0 | 0 | 0
SINAPI | 99811 | 6.2.2.1 | Limpeza de contrapiso com vassoura a seco | M2 | 94.22 | 4.8 | 452.26
INTEGRA | COMP-5.4.2 | 6.2.2.2 | Limpeza com jato de ar comprimido | M2 | 94.22 | 23 | 2167.06
|  | 6.2.3 | IMPERMEABILIZAÇÃO DA LAJE | 0 | 0 | 0 | 0
INTEGRA | COMP-6.1.3.1 | 6.2.3.1 | Sistema impermeabilizante com membrana elástica de acrílico modificado com cimento reforçado com fibras de alto desempenho e alongamento | M2 | 94.22 | 93.62 | 8820.88
|  | 6.2.4 | LIMPEZA GERAL DA ESTRUTURA | 0 | 0 | 0 | 0
SINAPI | 99814 | 6.2.4.1 | Limpeza de superfície com jato de alta pressão | M2 | 94.22 | 2.67 | 251.57
|  | 6.2.5 | INSTALAÇÃO DA ESTRUTURA METÁLICA DO TELHADO | 0 | 0 | 0 | 0
INTEGRA | COMP-6.1.5.1 | 6.2.5.1 | Viga metálica em perfil laminado ou soldado em aço estrutural, com conexões soldadas, inclusos mão de obra, transporte e içamento utilizando guindaste - Fornecimento e instalação | KG | 1700.83 | 16.21 | 27570.45
INTEGRA | COMP-6.1.5.2 | 6.2.5.2 | Fornecimento e instalação de chapas e parafusos para fixação de elementos | CONJ. | 1 | 14175.3 | 14175.3
INTEGRA | COMP-6.1.5.3 | 6.2.5.3 | Fornecimento e instalação de pilares com placas de base com chumbador químico | UN. | 9 | 357.92 | 3221.28
SINAPI | 100729 | 6.2.5.4 | Pintura com tinta epoxídica de acabamento pulverizada sobre perfil metálico executado em fábrica (por demão) | M2 | 210.17 | 24.86 | 5224.83
|  | 6.2.6 | INSTALAÇÃO DO SISTEMA DE COLETA DE ÁGUAS PLUVIAIS | 0 | 0 | 0 | 0
SINAPI | 104166 | 6.2.6.1 | Tubo PVC, série R, água pluvial, DN 150 mm, fornecido e instalado em ramal de encaminhamento | M | 12.97 | 82.36 | 1068.21
SINAPI | 104167 | 6.2.6.2 | Joelho 90 graus, PVC, serie R, água pluvial, DN 150 mm, junta elástica, fornecido e instalado em ramal de encaminhamento | UN. | 3 | 128.86 | 386.58
SINAPI | 104168 | 6.2.6.3 | Joelho 45 graus, PVC, serie R, água pluvial, DN 150 mm, junta elástica, fornecido e instalado em ramal de encaminhamento | UN. | 2 | 125.49 | 250.98
SINAPI | 104169 | 6.2.6.4 | Curva 87 graus e 30 minutos, PVC, serie R, água pluvial, DN 150 mm, junta elástica, fornecido e instalado em ramal de encaminhamento | UN. | 4 | 155.07 | 620.28
SINAPI | 104171 | 6.2.6.5 | Luva de correr, PVC, serie R, água pluvial, DN 150 mm, junta elástica, fornecido e instalado em ramal de encaminhamento | UN. | 3 | 101.87 | 305.61
SINAPI | 104176 | 6.2.6.6 | Junção simples, PVC, serie R, água pluvial, DN 150 x 150 mm, junta elástica, fornecido e instalado em ramal de encaminhamento | UN. | 4 | 262.53 | 1050.12
SINAPI | 104179 | 6.2.6.7 | Cap, PVC, serie R, água pluvial, DN 150 mm, junta elástica, fornecido e instalado em ramal de encaminhamento | UN. | 2 | 86.98 | 173.96
SINAPI | 102568 | 6.2.6.8 | Carga, manobra e descarga manual de tubos plásticos, DN 150 mm, em caminhão carroceria 9t | T | 0.03 | 344.27 | 10.33
INTEGRA | COMP-6.1.6.9 | 6.2.6.9 | Abraçadeira tipo gota para DN 150mm (6'') | UN. | 23 | 30.41 | 699.43
INTEGRA | COMP-5.8.8 | 6.2.6.10 | Ralo de cobertura semi-esférico de ferro fundido, tipo abacaxi, com 8". Fornecimento e instalação. | UN. | 3 | 84.09 | 252.27
SINAPI | 94229 | 6.2.6.11 | Calha em chapa de aço galvanizado número 24, desenvolvimento de 100 cm, incluso transporte vertical | M | 14.02 | 179.78 | 2520.52
|  | 6.2.7 | INSTALAÇÃO DAS TELHAS | 0 | 0 | 0 | 0
SINAPI | 100275 | 6.2.7.1 | Transporte horizontal manual, de telha termoacústica ou telha de aço zincado (unidade: m2xkm) | M2XKM | 129.5 | 24.48 | 3170.16
SINAPI | 94216 | 6.2.7.2 | Telhamento com telha metálica termoacústica e = 30 mm, com até 2 águas, incluso içamento | M2 | 129.5 | 189.71 | 24567.45
|  |  | Sub Total |  |  |  |  | 215612.45
BLOCO 08
|  | 07 | BLOCO 08 - ESTAGIO 1
|  | 7.1 | INSTALAÇÃO DE ACESSOS | 0 | 0 | 0 | 0
INTEGRA | COMP-4.1.1 | 7.1.1 | Locação de andaime metálico tipo fachadeiro | M2.MÊS | 1144.5 | 30 | 34335
INTEGRA | COMP-4.1.2 | 7.1.2 | Transporte de andaime tubular, inclusive carga e descarga | T.KM | 240.35 | 2.72 | 653.75
SINAPI | 97063 | 7.1.3 | Montagem e desmontagem de andaime modular fachadeiro, com piso metálico, para edificações com múltiplos pavimentos (exclusive andaime e limpeza) | M2 | 1526 | 27.42 | 41842.92
|  | 7.2 | IMPERMEABILIZAÇÃO DA LAJE CENTRAL (CALHA) | 0 | 0 | 0 | 0
SINAPI | 104791 | 7.2.1 | Demolição de argamassas de forma mecanizada, com mertelete, sem reaproveitamentro | M2 | 174.4 | 8.77 | 1529.49
INTEGRA | COMP-4.4.8 | 7.2.2 | Ensacamento e transporte de escombros em sacos plasticos | M3 | 11.34 | 58.3 | 661.12
SINAPI | 100981 | 7.2.3 | Carga, manobra e descarga de entulho em caminhão basculante 6 m³ - carga com escavadeira hidráulica (caçamba de 0,80 m³ / 111 hp) e descarga livre | M3 | 14.74 | 11.03 | 162.58
INTEGRA | COMP-4.4.10 | 7.2.4 | Disposição final de solos e resíduos, classe II-A - Não inertes, em aterro sanitário licenciado | T | 31.17 | 129.95 | 4050.54
INTEGRA | COMP-6.1.3.1 | 7.2.5 | Sistema impermeabilizante com membrana elástica de acrílico modificado com cimento reforçado com fibras de alto desempenho e alongamento | M2 | 174.4 | 93.62 | 16327.33
|  | 7.3 | REMOÇÃO DOS PONTOS DE FIXAÇÃO DO SPDA | 0 | 0 | 0 | 0
INTEGRA | COMP-4.2.1 | 7.3.1 | Remoção do sistema de SPDA existente, incluindo cordoalhas, captores, fixações e o mastro | M | 128.7 | 5.83 | 750.32
|  | 7.4 | LIMPEZA GERAL DA ESTRUTURA | 0 | 0 | 0 | 0
SINAPI | 99814 | 7.4.1 | Limpeza de superfície com jato de alta pressão | M2 | 440.16 | 2.67 | 1175.23
|  | 7.5 | ELEVAÇÃO E ACABAMENTO DAS PLATIBANDAS | 0 | 0 | 0 | 0
|  | 7.5.1 | ELEVAÇÃO DA PLATIBANDA |  |  |  | 0
SINAPI | 103318 | 7.5.1.1 | Alvenaria de vedação de blocos vazados de concreto de 14x19x39 cm (espessura 14 cm) e argamassa de assentamento com preparo em betoneira | M2 | 179.1 | 106.14 | 19009.67
SINAPI | 94966 | 7.5.1.2 | Concreto fck = 30 MPa, traço 1:2,1:2,5 (em massa seca de cimento/ areia média/ brita 1) - preparo mecânico com betoneira 400 l | M3 | 4.54 | 496.96 | 2256.2
SINAPI | 103670 | 7.5.1.3 | Lançamento com uso de baldes, adensamento e acabamento de concreto em estruturas | M3 | 4.54 | 397.03 | 1802.52
SINAPI | 105025 | 7.5.1.4 | Verga moldada in loco com utilização de blocos canaleta, espessura de *15* cm | M | 255.85 | 61.49 | 15732.22
SINAPI | 89999 | 7.5.1.5 | Armação de verga e contraverga de alvenaria estrutural; diâmetro de 8,00 mm | KG | 315.72 | 19.03 | 6008.15
SINAPI | 89996 | 7.5.1.6 | Armação vertical de alvenaria estrutural; diâmetro de 10,0 mm | KG | 47.56 | 11.92 | 566.92
|  | 7.5.2 | IMPERMEABILIZAÇÃO |  |  |  | 0
INTEGRA | COMP-6.1.3.1 | 7.5.2.1 | Sistema impermeabilizante com membrana elástica de acrílico modificado com cimento reforçado com fibras de alto desempenho e alongamento | M2 | 342.84 | 93.62 | 32096.68
|  | 7.5.3 | ACABAMENTO |  |  |  | 0
SINAPI | 87809 | 7.5.3.1 | Emboço ou massa única em argamassa traço 1:2:8, preparo mecânico com betoneira 400 l, aplicada manualmente em superfícies externas da sacada, espessura de 25 mm, sem uso de tela metálica de reforço contra fissuração. | M2 | 342.84 | 99.22 | 34016.58
INTEGRA | COMP-4.5.3.2 | 7.5.3.2 | Fornecimento e instalação de rufo/pingadeira cimentícia na platibanda | M | 127.93 | 53.85 | 6889.03
|  | 7.6 | INSTALAÇÃO DE BUZINOTES PROVISÓRIOS | 0 | 0 | 0 | 0
SINAPI | 104790 | 7.6.1 | Abertura de furos em de parede de concreto, de forma mecanizada com martelete, sem reaproveitamento | M3 | 0.23 | 139.31 | 32.04
INTEGRA | COMP-4.6.2 | 7.6.2 | Instalação de buzinotes | UN. | 36 | 58.8 | 2116.8
|  | 7.7 | INSTALAÇÃO DE COBERTURA PROVISÓRIA
INTEGRA | COMP-7.7.1 | 7.7.1 | Projeto estrutural da cobertura provisória, constando de plantas de forma e detalhes, de acordo com a ABNT | UN. | 370.8 | 69.81 | 25885.55
INTEGRA | COMP-7.7.2 | 7.7.2 | Fornecimento e instalação de cobertura de telha autoportante, inclusive vigas para apoio | UN. | 1 | 336000 | 336000
|  |  | Sub Total |  |  |  |  | 583900.64
|  | 08 | BLOCO 08 - ESTÁGIO 2
|  | 8.1 | ETAPA A
|  | 8.1.1 | INSTALAÇÃO DE ACESSOS | 0 | 0 | 0 | 0
INTEGRA | COMP-4.1.1 | 8.1.1.1 | Locação de andaime metálico tipo fachadeiro | M2.MÊS | 5.12 | 30 | 153.6
INTEGRA | COMP-4.1.2 | 8.1.1.2 | Transporte de andaime tubular, inclusive carga e descarga | T.KM | 6.44 | 2.72 | 17.52
SINAPI | 97063 | 8.1.1.3 | Montagem e desmontagem de andaime modular fachadeiro, com piso metálico, para edificações com múltiplos pavimentos (exclusive andaime e limpeza) | M2 | 61.38 | 27.42 | 1683.04
|  | 8.1.2 | DEMOLIÇÕES / REMOÇÕES | 0 | 0 | 0 | 0
|  | 8.1.2.1 | DEMOLIÇÃO E REMOÇÃO DO TELHADO EXISTENTE |  |  |  | 0
INTEGRA | COMP-8.1.2.1.1 | 8.1.2.1.1 | Demolição de telhamento com telha de cimento amianto ondulada | M2 | 43.47 | 14.36 | 624.23
SINAPI | 97650 | 8.1.2.1.2 | Remoção de trama de madeira para cobertura, de forma manual, sem reaproveitamento. | M2 | 43.47 | 10.38 | 451.22
INTEGRA | COMP-4.4.8 | 8.1.2.1.3 | Ensacamento e transporte de escombros em sacos plasticos | M3 | 5.65 | 58.3 | 329.4
SINAPI | 100981 | 8.1.2.1.4 | Carga, manobra e descarga de entulho em caminhão basculante 6 m³ - carga com escavadeira hidráulica (caçamba de 0,80 m³ / 111 hp) e descarga livre | M3 | 7.35 | 11.03 | 81.07
INTEGRA | COMP-4.4.10 | 8.1.2.1.5 | Disposição final de solos e resíduos, classe II-A - Não inertes, em aterro sanitário licenciado | T | 7.77 | 129.95 | 1009.71
INTEGRA | COMP-8.1.2.1.6 | 8.1.2.1.6 | Disposição final de telhas de amianto | T | 7.77 | 1256.83 | 9765.57
|  | 8.1.2.2 | DEMOLIÇÃO DAS CAMADAS DE REVESTIMENTO DA LAJE |  |  |  | 0
SINAPI | 104791 | 8.1.2.2.1 | Demolição de argamassas de forma mecanizada, com mertelete, sem reaproveitamentro | M2 | 43.47 | 8.77 | 381.23
INTEGRA | COMP-4.4.8 | 8.1.2.2.2 | Ensacamento e transporte de escombros em sacos plasticos | M3 | 2.83 | 58.3 | 164.99
SINAPI | 100981 | 8.1.2.2.3 | Carga, manobra e descarga de entulho em caminhão basculante 6 m³ - carga com escavadeira hidráulica (caçamba de 0,80 m³ / 111 hp) e descarga livre | M3 | 3.67 | 11.03 | 40.48
INTEGRA | COMP-4.4.10 | 8.1.2.2.4 | Disposição final de solos e resíduos, classe II-A - Não inertes, em aterro sanitário licenciado | T | 7.77 | 129.95 | 1009.71
|  | 8.1.3 | LIMPEZA DA ÁREA | 0 | 0 | 0 | 0
SINAPI | 99811 | 8.1.3.1 | Limpeza de contrapiso com vassoura a seco | M2 | 43.47 | 4.8 | 208.66
INTEGRA | COMP-5.4.2 | 8.1.3.2 | Limpeza com jato de ar comprimido | M2 | 43.47 | 23 | 999.81
|  | 8.1.4 | AJUSTES DOS RESPIRADORES | 0 | 0 | 0 | 0
|  | 8.1.4.1 | ACABAMENTO DA BASE |  |  |  | 0
SINAPI | 98575 | 8.1.4.1.1 | Tratamento de junta de dilatação, com tarugo de polietileno e selante PU, incluso preenchimento com espuma expansiva PU. | M | 1.19 | 87.27 | 103.85
SINAPI | 94975 | 8.1.4.1.2 | Concreto fck = 15mpa, traço 1:3,4:3,5 (em massa seca de cimento/ areia média/ brita 1) – Preparo manual | M3 | 0.01 | 499.68 | 5
0 | 0 | 8.1.4.2 | ALTERAÇÃO DE TRAJETÓRIA |  |  |  | 0
SINAPI | 104790 | 8.1.4.2.1 | Abertura de furos em de parede de concreto, de forma mecanizada com martelete, sem reaproveitamento | M3 | 0.01 | 139.31 | 1.39
SINAPI | 9841 | 8.1.4.2.2 | Tubo PVC, serie R, DN 100 mm, para esgoto ou aguas pluviais predial (NBR 5688) | M | 19.6 | 30.11 | 590.16
INTEGRA | COMP-4.6.2 | 8.1.4.2.3 | Instalação da tubulação | UN. | 3 | 58.8 | 176.4
|  | 8.1.5 | FECHAMENTO ENTRE LAJES | 0 | 0 | 0 | 0
INTEGRA | COMP-8.1.5.1 | 8.1.5.1 | Instalação de placas cimentícias de proteção | M2 | 3.6 | 385.66 | 1388.38
|  | 8.1.6 | IMPERMEABILIZAÇÃO DA LAJE | 0 | 0 | 0 | 0
INTEGRA | COMP-6.1.3.1 | 8.1.6.1 | Sistema impermeabilizante com membrana elástica de acrílico modificado com cimento reforçado com fibras de alto desempenho e alongamento | M2 | 61.88 | 93.62 | 5793.21
|  | 8.1.7 | LIMPEZA GERAL DA ESTRUTURA | 0 | 0 | 0 | 0
SINAPI | 99814 | 8.1.7.1 | Limpeza de superfície com jato de alta pressão | M2 | 61.88 | 2.67 | 165.22
|  | 8.1.8 | INSTALAÇÃO DA ESTRUTURA METÁLICA | 0 | 0 | 0 | 0
INTEGRA | COMP-6.1.5.1 | 8.1.8.1 | Viga metálica em perfil laminado ou soldado em aço estrutural, com conexões soldadas, inclusos mão de obra, transporte e içamento utilizando guindaste - Fornecimento e instalação | KG | 805.18 | 16.21 | 13051.97
INTEGRA | COMP-8.1.8.2 | 8.1.8.2 | Fornecimento e instalação de chapas e parafusos para fixação de elementos | CONJ. | 1 | 5627.15 | 5627.15
INTEGRA | COMP-8.1.8.3 | 8.1.8.3 | Fornecimento e instalação de pilares com placas de base com chumbador químico - centrais | UN. | 3 | 540.03 | 1620.09
INTEGRA | COMP-8.1.8.4 | 8.1.8.4 | Fornecimento e instalação de pilares com placas de base com chumbador químico - cantos | UN. | 2 | 349.45 | 698.9
INTEGRA | COMP-8.1.8.5 | 8.1.8.5 | Fornecimento e instalação de pilares com placas de base com chumbador químico - cantos meio | UN. | 1 | 459.04 | 459.04
SINAPI | 100729 | 8.1.8.6 | Pintura com tinta epoxídica de acabamento pulverizada sobre perfil metálico executado em fábrica (por demão) | M2 | 62.11 | 24.86 | 1544.05
SINAPI | 97113 | 8.1.8.7 | Aplicação de lona plástica para execução de pavimentos de concreto | M2 | 38.5 | 2.18 | 83.93
|  | 8.1.9 | INSTALAÇÃO DO SISTEMA DE COLETA DE ÁGUAS PLUVIAIS PARCIAL | 0 | 0 | 0 | 0
SINAPI | 104166 | 8.1.9.1 | Tubo PVC, série R, água pluvial, DN 150 mm, fornecido e instalado em ramal de encaminhamento | M | 3.5 | 82.36 | 288.26
SINAPI | 104167 | 8.1.9.2 | Joelho 90 graus, PVC, serie R, água pluvial, DN 150 mm, junta elástica, fornecido e instalado em ramal de encaminhamento | UN. | 2 | 128.86 | 257.72
SINAPI | 104176 | 8.1.9.3 | Junção simples, PVC, serie R, água pluvial, DN 150 x 150 mm, junta elástica, fornecido e instalado em ramal de encaminhamento | UN. | 2 | 262.53 | 525.06
INTEGRA | COMP-5.8.8 | 8.1.9.4 | Ralo de cobertura semi-esférico de ferro fundido, tipo abacaxi, com 4". Fornecimento e instalação. | UN. | 3 | 84.09 | 252.27
SINAPI | 94229 | 8.1.9.5 | Calha em chapa de aço galvanizado número 24, desenvolvimento de 100 cm, incluso transporte vertical | M | 5 | 179.78 | 898.9
|  | 8.1.10 | INSTALAÇÃO DAS TELHAS | 0 | 0 | 0 | 0
SINAPI | 100275 | 8.1.10.1 | Transporte horizontal manual, de telha termoacústica ou telha de aço zincado (unidade: m2xkm) | M2XKM | 43.47 | 24.48 | 1064.15
SINAPI | 94216 | 8.1.10.2 | Telhamento com telha metálica termoacústica e = 30 mm, com até 2 águas, incluso içamento | M2 | 43.47 | 189.71 | 8246.69
|  | 8.1.11 | RECUPERAÇÃO DO CONCRETO ARMADO | 0 | 0 | 0 | 0
INTEGRA | COMP-4.4.1 | 8.1.11.1 | Definição e demarcação da área de reparo de estruturas, utilizando disco de corte | M | 6.19 | 6.98 | 43.21
INTEGRA | COMP-4.4.2 | 8.1.11.2 | Remoção cuidadosa da camada de capeamento de concreto armado visando a exposição da armadura, usando cinzel e ponteiro | M3 | 0.02 | 4801.1 | 96.02
INTEGRA | COMP-4.4.3 | 8.1.11.3 | Apicoamento manual de concreto, em superficies horizontais, inclusive correcao de falhas | M2 | 0.62 | 21.86 | 13.55
SINAPI | 100717 | 8.1.11.4 | Lixamento manual em superfícies metálicas em obra | M2 | 0.62 | 12.47 | 7.73
INTEGRA | COMP-4.4.5 | 8.1.11.5 | Recuperação de ferragem em estrutura de concreto, sem utilização de solda, incluindo fornecimento, corte, dobragem e colocação | KG | 0.59 | 39.78 | 23.47
INTEGRA | COMP-4.4.6 | 8.1.11.6 | Tratamento anticorrosivo de armadura de ferro em estrutura de concreto armado | M2 | 0.62 | 62.15 | 38.53
INTEGRA | COMP-4.4.7 | 8.1.11.7 | Fabricação e aplicação de argamassa polimérica para reparo superficial localizado | M3 | 0.02 | 8925.89 | 178.52
INTEGRA | COMP-4.4.8 | 8.1.11.8 | Ensacamento e transporte de escombros em sacos plasticos | M3 | 0.03 | 58.3 | 1.75
SINAPI | 100981 | 8.1.11.9 | Carga, manobra e descarga de entulho em caminhão basculante 6 m³ - carga com escavadeira hidráulica (caçamba de 0,80 m³ / 111 hp) e descarga livre | M3 | 0.04 | 11.03 | 0.44
INTEGRA | COMP-4.4.10 | 8.1.11.10 | Disposição final de solos e resíduos, classe II-A - Não inertes, em aterro sanitário licenciado | T | 0.09 | 129.95 | 11.7
|  | 8.2 | ETAPA B |  |  |  | 0
|  | 8.2.1 | INSTALAÇÃO DE ACESSOS |  |  |  | 0
INTEGRA | COMP-4.1.1 | 8.2.1.1 | Locação de andaime metálico tipo fachadeiro | M2.MÊS | 5.12 | 30 | 153.6
INTEGRA | COMP-4.1.2 | 8.2.1.2 | Transporte de andaime tubular, inclusive carga e descarga | T.KM | 6.44 | 2.72 | 17.52
SINAPI | 97063 | 8.2.1.3 | Montagem e desmontagem de andaime modular fachadeiro, com piso metálico, para edificações com múltiplos pavimentos (exclusive andaime e limpeza) | M2 | 61.38 | 27.42 | 1683.04
|  | 8.2.2 | DEMOLIÇÕES / REMOÇÕES | 0 | 0 | 0 | 0
|  | 8.2.2.1 | DEMOLIÇÃO E REMOÇÃO DO TELHADO EXISTENTE |  |  |  | 0
INTEGRA | COMP-8.1.2.1.1 | 8.2.2.1.1 | Demolição de telhamento com telha de cimento amianto ondulada | M2 | 43.47 | 14.36 | 624.23
SINAPI | 97650 | 8.2.2.1.2 | Remoção de trama de madeira para cobertura, de forma manual, sem reaproveitamento. | M2 | 43.47 | 10.38 | 451.22
INTEGRA | COMP-4.4.8 | 8.2.2.1.3 | Ensacamento e transporte de escombros em sacos plasticos | M3 | 5.65 | 58.3 | 329.4
SINAPI | 100981 | 8.2.2.1.4 | Carga, manobra e descarga de entulho em caminhão basculante 6 m³ - carga com escavadeira hidráulica (caçamba de 0,80 m³ / 111 hp) e descarga livre | M3 | 7.35 | 11.03 | 81.07
INTEGRA | COMP-4.4.10 | 8.2.2.1.5 | Disposição final de solos e resíduos, classe II-A - Não inertes, em aterro sanitário licenciado | T | 7.77 | 129.95 | 1009.71
INTEGRA | COMP-8.1.2.1.6 | 8.2.2.1.6 | Disposição final de telhas de amianto | T | 7.77 | 1256.83 | 9765.57
|  | 8.2.2.2 | DEMOLIÇÃO DAS CAMADAS DE REVESTIMENTO DA LAJE |  |  |  | 0
SINAPI | 104791 | 8.2.2.2.1 | Demolição de argamassas de forma mecanizada, com mertelete, sem reaproveitamentro | M2 | 43.47 | 8.77 | 381.23
INTEGRA | COMP-4.4.8 | 8.2.2.2.2 | Ensacamento e transporte de escombros em sacos plasticos | M3 | 2.83 | 58.3 | 164.99
SINAPI | 100981 | 8.2.2.2.3 | Carga, manobra e descarga de entulho em caminhão basculante 6 m³ - carga com escavadeira hidráulica (caçamba de 0,80 m³ / 111 hp) e descarga livre | M3 | 3.67 | 11.03 | 40.48
INTEGRA | COMP-4.4.10 | 8.2.2.2.4 | Disposição final de solos e resíduos, classe II-A - Não inertes, em aterro sanitário licenciado | T | 7.77 | 129.95 | 1009.71
|  | 8.2.3 | LIMPEZA DA ÁREA | 0 | 0 | 0 | 0
SINAPI | 99811 | 8.2.3.1 | Limpeza de contrapiso com vassoura a seco | M2 | 43.47 | 4.8 | 208.66
INTEGRA | COMP-5.4.2 | 8.2.3.2 | Limpeza com jato de ar comprimido | M2 | 43.47 | 23 | 999.81
|  | 8.2.4 | AJUSTES DOS RESPIRADORES | 0 | 0 | 0 | 0
|  | 8.2.4.1 | ACABAMENTO DA BASE |  |  |  | 0
SINAPI | 98575 | 8.2.4.1.1 | Tratamento de junta de dilatação, com tarugo de polietileno e selante PU, incluso preenchimento com espuma expansiva PU. | M | 1.19 | 87.27 | 103.85
SINAPI | 94975 | 8.2.4.1.2 | Concreto fck = 15mpa, traço 1:3,4:3,5 (em massa seca de cimento/ areia média/ brita 1) – Preparo manual | M3 | 0.01 | 499.68 | 5
0 | 0 | 8.2.4.1.2 | ALTERAÇÃO DE TRAJETÓRIA |  |  |  | 0
SINAPI | 104790 | 8.2.4.2.1 | Abertura de furos em de parede de concreto, de forma mecanizada com martelete, sem reaproveitamento | M3 | 0.01 | 139.31 | 1.39
SINAPI | 9841 | 8.2.4.2.2 | Tubo PVC, serie R, DN 100 mm, para esgoto ou aguas pluviais predial (NBR 5688) | M | 19.6 | 30.11 | 590.16
INTEGRA | COMP-4.6.2 | 8.2.4.2.3 | Instalação da tubulação | UN. | 3 | 58.8 | 176.4
|  | 8.2.5 | FECHAMENTO ENTRE LAJES | 0 | 0 | 0 | 0
INTEGRA | COMP-8.1.5.1 | 8.2.5.1 | Instalação de placas cimentícias de proteção | M2 | 3.6 | 385.66 | 1388.38
|  | 8.2.6 | IMPERMEABILIZAÇÃO DA LAJE | 0 | 0 | 0 | 0
INTEGRA | COMP-6.1.3.1 | 8.2.6.1 | Sistema impermeabilizante com membrana elástica de acrílico modificado com cimento reforçado com fibras de alto desempenho e alongamento | M2 | 61.88 | 93.62 | 5793.21
|  | 8.2.7 | LIMPEZA GERAL DA ESTRUTURA | 0 | 0 | 0 | 0
SINAPI | 99814 | 8.2.7.1 | Limpeza de superfície com jato de alta pressão | M2 | 61.88 | 2.67 | 165.22
|  | 8.2.8 | INSTALAÇÃO DA ESTRUTURA METÁLICA | 0 | 0 | 0 | 0
INTEGRA | COMP-6.1.5.1 | 8.2.8.1 | Viga metálica em perfil laminado ou soldado em aço estrutural, com conexões soldadas, inclusos mão de obra, transporte e içamento utilizando guindaste - Fornecimento e instalação | KG | 805.18 | 16.21 | 13051.97
INTEGRA | COMP-8.1.8.2 | 8.2.8.2 | Fornecimento e instalação de chapas e parafusos para fixação de elementos | CONJ. | 1 | 5627.15 | 5627.15
INTEGRA | COMP-8.1.8.3 | 8.2.8.3 | Fornecimento e instalação de pilares com placas de base com chumbador químico - centrais | UN. | 3 | 540.03 | 1620.09
INTEGRA | COMP-8.1.8.4 | 8.2.8.4 | Fornecimento e instalação de pilares com placas de base com chumbador químico - cantos | UN. | 2 | 349.45 | 698.9
INTEGRA | COMP-8.1.8.5 | 8.2.8.5 | Fornecimento e instalação de pilares com placas de base com chumbador químico - cantos meio | UN. | 1 | 459.04 | 459.04
SINAPI | 100729 | 8.2.8.6 | Pintura com tinta epoxídica de acabamento pulverizada sobre perfil metálico executado em fábrica (por demão) | M2 | 62.11 | 24.86 | 1544.05
SINAPI | 97113 | 8.2.8.7 | Aplicação de lona plástica para execução de pavimentos de concreto | M2 | 38.5 | 2.18 | 83.93
|  | 8.2.9 | INSTALAÇÃO DO SISTEMA DE COLETA DE ÁGUAS PLUVIAIS PARCIAL | 0 | 0 | 0 | 0
SINAPI | 104166 | 8.2.9.1 | Tubo PVC, série R, água pluvial, DN 150 mm, fornecido e instalado em ramal de encaminhamento | M | 3.5 | 82.36 | 288.26
SINAPI | 104167 | 8.2.9.2 | Joelho 90 graus, PVC, serie R, água pluvial, DN 150 mm, junta elástica, fornecido e instalado em ramal de encaminhamento | UN. | 2 | 128.86 | 257.72
SINAPI | 104176 | 8.2.9.3 | Junção simples, PVC, serie R, água pluvial, DN 150 x 150 mm, junta elástica, fornecido e instalado em ramal de encaminhamento | UN. | 2 | 262.53 | 525.06
INTEGRA | COMP-5.8.8 | 8.2.9.4 | Ralo de cobertura semi-esférico de ferro fundido, tipo abacaxi, com 4". Fornecimento e instalação. | UN. | 3 | 84.09 | 252.27
SINAPI | 94229 | 8.2.9.5 | Calha em chapa de aço galvanizado número 24, desenvolvimento de 100 cm, incluso transporte vertical | M | 5 | 179.78 | 898.9
|  | 8.2.10 | INSTALAÇÃO DAS TELHAS | 0 | 0 | 0 | 0
SINAPI | 100275 | 8.2.10.1 | Transporte horizontal manual, de telha termoacústica ou telha de aço zincado (unidade: m2xkm) | M2XKM | 43.47 | 24.48 | 1064.15
SINAPI | 94216 | 8.2.10.2 | Telhamento com telha metálica termoacústica e = 30 mm, com até 2 águas, incluso içamento | M2 | 43.47 | 189.71 | 8246.69
|  | 8.2.11 | RECUPERAÇÃO DO CONCRETO ARMADO | 0 | 0 | 0 | 0
INTEGRA | COMP-4.4.1 | 8.2.11.1 | Definição e demarcação da área de reparo de estruturas, utilizando disco de corte | M | 6.19 | 6.98 | 43.21
INTEGRA | COMP-4.4.2 | 8.2.11.2 | Remoção cuidadosa da camada de capeamento de concreto armado visando a exposição da armadura, usando cinzel e ponteiro | M3 | 0.02 | 4801.1 | 96.02
INTEGRA | COMP-4.4.3 | 8.2.11.3 | Apicoamento manual de concreto, em superficies horizontais, inclusive correcao de falhas | M2 | 0.62 | 21.86 | 13.55
SINAPI | 100717 | 8.2.11.4 | Lixamento manual em superfícies metálicas em obra | M2 | 0.62 | 12.47 | 7.73
INTEGRA | COMP-4.4.5 | 8.2.11.5 | Recuperação de ferragem em estrutura de concreto, sem utilização de solda, incluindo fornecimento, corte, dobragem e colocação | KG | 0.59 | 39.78 | 23.47
INTEGRA | COMP-4.4.6 | 8.2.11.6 | Tratamento anticorrosivo de armadura de ferro em estrutura de concreto armado | M2 | 0.62 | 62.15 | 38.53
INTEGRA | COMP-4.4.7 | 8.2.11.7 | Fabricação e aplicação de argamassa polimérica para reparo superficial localizado | M3 | 0.02 | 8925.89 | 178.52
INTEGRA | COMP-4.4.8 | 8.2.11.8 | Ensacamento e transporte de escombros em sacos plasticos | M3 | 0.03 | 58.3 | 1.75
SINAPI | 100981 | 8.2.11.9 | Carga, manobra e descarga de entulho em caminhão basculante 6 m³ - carga com escavadeira hidráulica (caçamba de 0,80 m³ / 111 hp) e descarga livre | M3 | 0.04 | 11.03 | 0.44
INTEGRA | COMP-4.4.10 | 8.2.11.10 | Disposição final de solos e resíduos, classe II-A - Não inertes, em aterro sanitário licenciado | T | 0.09 | 129.95 | 11.7
|  | 8.3 | CORREDOR CENTRAL - ENTRE A E B |  |  |  | 0
|  | 8.3.1 | INSTALAÇÃO DA ESTRUTURA METÁLICA | 0 | 0 | 0 | 0
INTEGRA | COMP-6.1.5.1 | 8.3.1.1 | Viga metálica em perfil laminado ou soldado em aço estrutural, com conexões soldadas, inclusos mão de obra, transporte e içamento utilizando guindaste - Fornecimento e instalação | KG | 326.32 | 16.21 | 5289.65
SINAPI | 100729 | 8.3.1.2 | Pintura com tinta epoxídica de acabamento pulverizada sobre perfil metálico executado em fábrica (por demão) | M2 | 13.14 | 24.86 | 326.66
|  | 8.3.2 | INSTALAÇÃO DAS TELHAS | 0 | 0 | 0 | 0
SINAPI | 100275 | 8.3.2.1 | Transporte horizontal manual, de telha termoacústica ou telha de aço zincado (unidade: m2xkm) | M2XKM | 27.09 | 24.48 | 663.16
SINAPI | 94216 | 8.3.2.2 | Telhamento com telha metálica termoacústica e = 30 mm, com até 2 águas, incluso içamento | M2 | 27.09 | 189.71 | 5139.24
SINAPI | 100326 | 8.3.2.3 | Cumeeira em alumínio com acabamento em verniz em 1 face e pintada em outra, trapezoidal ou ondulada, medindo: (1265x600x0,8)mm, Alcoa ou similar. Fornecimento e colocação. | M | 5 | 21.37 | 106.85
|  | 8.4 | ETAPA C |  |  |  | 0
|  | 8.4.1 | INSTALAÇÃO DE ACESSOS | 0 | 0 | 0 | 0
INTEGRA | COMP-4.1.1 | 8.4.1.1 | Locação de andaime metálico tipo fachadeiro | M2.MÊS | 5.12 | 30 | 153.6
INTEGRA | COMP-4.1.2 | 8.4.1.2 | Transporte de andaime tubular, inclusive carga e descarga | T.KM | 6.44 | 2.72 | 17.52
SINAPI | 97063 | 8.4.1.3 | Montagem e desmontagem de andaime modular fachadeiro, com piso metálico, para edificações com múltiplos pavimentos (exclusive andaime e limpeza) | M2 | 40.92 | 27.42 | 1122.03
|  | 8.4.2 | DEMOLIÇÕES / REMOÇÕES | 0 | 0 | 0 | 0
|  | 8.4.2.1 | DEMOLIÇÃO E REMOÇÃO DO TELHADO EXISTENTE |  |  |  | 0
INTEGRA | COMP-8.1.2.1.1 | 8.4.2.1.1 | Demolição de telhamento com telha de cimento amianto ondulada | M2 | 66.85 | 14.36 | 959.97
SINAPI | 97650 | 8.4.2.1.2 | Remoção de trama de madeira para cobertura, de forma manual, sem reaproveitamento. | M2 | 66.85 | 10.38 | 693.9
INTEGRA | COMP-4.4.8 | 8.4.2.1.3 | Ensacamento e transporte de escombros em sacos plasticos | M3 | 8.69 | 58.3 | 506.63
SINAPI | 100981 | 8.4.2.1.4 | Carga, manobra e descarga de entulho em caminhão basculante 6 m³ - carga com escavadeira hidráulica (caçamba de 0,80 m³ / 111 hp) e descarga livre | M3 | 11.3 | 11.03 | 124.64
INTEGRA | COMP-4.4.10 | 8.4.2.1.5 | Disposição final de solos e resíduos, classe II-A - Não inertes, em aterro sanitário licenciado | T | 11.95 | 129.95 | 1552.9
INTEGRA | COMP-8.1.2.1.6 | 8.4.2.1.6 | Disposição final de telhas de amianto | T | 11.95 | 1256.83 | 15019.12
|  | 8.4.2.2 | DEMOLIÇÃO DAS CAMADAS DE REVESTIMENTO DA LAJE |  |  |  | 0
SINAPI | 104791 | 8.4.2.2.1 | Demolição de argamassas de forma mecanizada, com mertelete, sem reaproveitamentro | M2 | 66.85 | 8.77 | 586.27
INTEGRA | COMP-4.4.8 | 8.4.2.2.2 | Ensacamento e transporte de escombros em sacos plasticos | M3 | 4.35 | 58.3 | 253.61
SINAPI | 100981 | 8.4.2.2.3 | Carga, manobra e descarga de entulho em caminhão basculante 6 m³ - carga com escavadeira hidráulica (caçamba de 0,80 m³ / 111 hp) e descarga livre | M3 | 5.65 | 11.03 | 62.32
INTEGRA | COMP-4.4.10 | 8.4.2.2.4 | Disposição final de solos e resíduos, classe II-A - Não inertes, em aterro sanitário licenciado | T | 11.95 | 129.95 | 1552.9
|  | 8.4.3 | LIMPEZA DA ÁREA | 0 | 0 | 0 | 0
SINAPI | 99811 | 8.4.3.1 | Limpeza de contrapiso com vassoura a seco | M2 | 66.85 | 4.8 | 320.88
INTEGRA | COMP-5.4.2 | 8.4.3.2 | Limpeza com jato de ar comprimido | M2 | 66.85 | 23 | 1537.55
|  | 8.4.4 | FECHAMENTO ENTRE LAJES | 0 | 0 | 0 | 0
INTEGRA | COMP-8.1.5.1 | 8.4.4.1 | Instalação de placas cimentícias de proteção | M2 | 5.4 | 385.66 | 2082.56
|  | 8.4.5 | IMPERMEABILIZAÇÃO DA LAJE | 0 | 0 | 0 | 0
INTEGRA | COMP-6.1.3.1 | 8.4.5.1 | Sistema impermeabilizante com membrana elástica de acrílico modificado com cimento reforçado com fibras de alto desempenho e alongamento | M2 | 88.55 | 93.62 | 8290.05
|  | 8.4.6 | LIMPEZA GERAL DA ESTRUTURA | 0 | 0 | 0 | 0
SINAPI | 99814 | 8.4.6.1 | Limpeza de superfície com jato de alta pressão | M2 | 88.55 | 2.67 | 236.43
|  | 8.4.7 | INSTALAÇÃO DA ESTRUTURA METÁLICA | 0 | 0 | 0 | 0
INTEGRA | COMP-6.1.5.1 | 8.4.7.1 | Viga metálica em perfil laminado ou soldado em aço estrutural, com conexões soldadas, inclusos mão de obra, transporte e içamento utilizando guindaste - Fornecimento e instalação | KG | 817.29 | 16.21 | 13248.27
INTEGRA | COMP-8.4.7.2 | 8.4.7.2 | Fornecimento e instalação de chapas e parafusos para fixação de elementos | CONJ. | 1 | 5627.15 | 5627.15
INTEGRA | COMP-8.1.8.3 | 8.4.7.3 | Fornecimento e instalação de pilares com placas de base com chumbador químico - centrais | UN. | 2 | 540.03 | 1080.06
INTEGRA | COMP-8.1.8.4 | 8.4.7.4 | Fornecimento e instalação de pilares com placas de base com chumbador químico - cantos | UN. | 1 | 349.45 | 349.45
INTEGRA | COMP-8.1.8.5 | 8.4.7.5 | Fornecimento e instalação de pilares com placas de base com chumbador químico - cantos meio | UN. | 1 | 459.04 | 459.04
SINAPI | 100729 | 8.4.7.6 | Pintura com tinta epoxídica de acabamento pulverizada sobre perfil metálico executado em fábrica (por demão) | M2 | 75.25 | 24.86 | 1870.72
SINAPI | 97113 | 8.4.7.7 | Aplicação de lona plástica para execução de pavimentos de concreto | M2 | 31.75 | 2.18 | 69.22
|  | 8.4.8 | INSTALAÇÃO DO SISTEMA DE COLETA DE ÁGUAS PLUVIAIS PARCIAL | 0 | 0 | 0 | 0
SINAPI | 104166 | 8.4.8.1 | Tubo PVC, série R, água pluvial, DN 150 mm, fornecido e instalado em ramal de encaminhamento | M | 3.5 | 82.36 | 288.26
SINAPI | 104167 | 8.4.8.2 | Joelho 90 graus, PVC, serie R, água pluvial, DN 150 mm, junta elástica, fornecido e instalado em ramal de encaminhamento | UN. | 2 | 128.86 | 257.72
SINAPI | 104176 | 8.4.8.3 | Junção simples, PVC, serie R, água pluvial, DN 150 x 150 mm, junta elástica, fornecido e instalado em ramal de encaminhamento | UN. | 2 | 262.53 | 525.06
INTEGRA | COMP-5.8.8 | 8.4.8.4 | Ralo de cobertura semi-esférico de ferro fundido, tipo abacaxi, com 4". Fornecimento e instalação. | UN. | 3 | 84.09 | 252.27
SINAPI | 94229 | 8.4.8.5 | Calha em chapa de aço galvanizado número 24, desenvolvimento de 100 cm, incluso transporte vertical | M | 7.7 | 179.78 | 1384.31
|  | 8.4.9 | INSTALAÇÃO DAS TELHAS | 0 | 0 | 0 | 0
SINAPI | 100275 | 8.4.9.1 | Transporte horizontal manual, de telha termoacústica ou telha de aço zincado (unidade: m2xkm) | M2XKM | 66.85 | 24.48 | 1636.49
SINAPI | 94216 | 8.4.9.2 | Telhamento com telha metálica termoacústica e = 30 mm, com até 2 águas, incluso içamento | M2 | 66.85 | 189.71 | 12682.11
|  | 8.4.10 | RECUPERAÇÃO DO CONCRETO ARMADO | 0 | 0 | 0 | 0
INTEGRA | COMP-4.4.1 | 8.4.10.1 | Definição e demarcação da área de reparo de estruturas, utilizando disco de corte | M | 8.86 | 6.98 | 61.84
INTEGRA | COMP-4.4.2 | 8.4.10.2 | Remoção cuidadosa da camada de capeamento de concreto armado visando a exposição da armadura, usando cinzel e ponteiro | M3 | 0.04 | 4801.1 | 192.04
INTEGRA | COMP-4.4.3 | 8.4.10.3 | Apicoamento manual de concreto, em superficies horizontais, inclusive correcao de falhas | M2 | 0.89 | 21.86 | 19.46
SINAPI | 100717 | 8.4.10.4 | Lixamento manual em superfícies metálicas em obra | M2 | 0.89 | 12.47 | 11.1
INTEGRA | COMP-4.4.5 | 8.4.10.5 | Recuperação de ferragem em estrutura de concreto, sem utilização de solda, incluindo fornecimento, corte, dobragem e colocação | KG | 0.85 | 39.78 | 33.81
INTEGRA | COMP-4.4.6 | 8.4.10.6 | Tratamento anticorrosivo de armadura de ferro em estrutura de concreto armado | M2 | 0.89 | 62.15 | 55.31
INTEGRA | COMP-4.4.7 | 8.4.10.7 | Fabricação e aplicação de argamassa polimérica para reparo superficial localizado | M3 | 0.04 | 8925.89 | 357.04
INTEGRA | COMP-4.4.8 | 8.4.10.8 | Ensacamento e transporte de escombros em sacos plasticos | M3 | 0.05 | 58.3 | 2.92
SINAPI | 100981 | 8.4.10.9 | Carga, manobra e descarga de entulho em caminhão basculante 6 m³ - carga com escavadeira hidráulica (caçamba de 0,80 m³ / 111 hp) e descarga livre | M3 | 0.06 | 11.03 | 0.66
INTEGRA | COMP-4.4.10 | 8.4.10.10 | Disposição final de solos e resíduos, classe II-A - Não inertes, em aterro sanitário licenciado | T | 0.13 | 129.95 | 16.89
|  | 8.5 | ETAPA D |  |  |  | 0
|  | 8.5.1 | INSTALAÇÃO DE ACESSOS |  |  |  | 0
INTEGRA | COMP-4.1.1 | 8.5.1.1 | Locação de andaime metálico tipo fachadeiro | M2.MÊS | 5.12 | 30 | 153.6
INTEGRA | COMP-4.1.2 | 8.5.1.2 | Transporte de andaime tubular, inclusive carga e descarga | T.KM | 6.44 | 2.72 | 17.52
SINAPI | 97063 | 8.5.1.3 | Montagem e desmontagem de andaime modular fachadeiro, com piso metálico, para edificações com múltiplos pavimentos (exclusive andaime e limpeza) | M2 | 40.92 | 27.42 | 1122.03
|  | 8.5.2 | DEMOLIÇÕES / REMOÇÕES | 0 | 0 | 0 | 0
|  | 8.5.2.1 | DEMOLIÇÃO E REMOÇÃO DO TELHADO EXISTENTE |  |  |  | 0
INTEGRA | COMP-8.1.2.1.1 | 8.1.2.1.1 | Demolição de telhamento com telha de cimento amianto ondulada | M2 | 66.85 | 14.36 | 959.97
SINAPI | 97650 | 8.5.2.1.2 | Remoção de trama de madeira para cobertura, de forma manual, sem reaproveitamento. | M2 | 66.85 | 10.38 | 693.9
INTEGRA | COMP-4.4.8 | 8.5.2.1.3 | Ensacamento e transporte de escombros em sacos plasticos | M3 | 8.69 | 58.3 | 506.63
SINAPI | 100981 | 8.5.2.1.4 | Carga, manobra e descarga de entulho em caminhão basculante 6 m³ - carga com escavadeira hidráulica (caçamba de 0,80 m³ / 111 hp) e descarga livre | M3 | 11.3 | 11.03 | 124.64
INTEGRA | COMP-4.4.10 | 8.5.2.1.5 | Disposição final de solos e resíduos, classe II-A - Não inertes, em aterro sanitário licenciado | T | 11.95 | 129.95 | 1552.9
INTEGRA | COMP-8.1.2.1.6 | 8.5.2.1.6 | Disposição final de telhas de amianto | T | 11.95 | 1256.83 | 15019.12
|  | 8.5.2.2 | DEMOLIÇÃO DAS CAMADAS DE REVESTIMENTO DA LAJE |  |  |  | 0
SINAPI | 104791 | 8.5.2.2.1 | Demolição de argamassas de forma mecanizada, com mertelete, sem reaproveitamentro | M2 | 66.85 | 8.77 | 586.27
INTEGRA | COMP-4.4.8 | 8.5.2.2.2 | Ensacamento e transporte de escombros em sacos plasticos | M3 | 4.35 | 58.3 | 253.61
SINAPI | 100981 | 8.5.2.2.3 | Carga, manobra e descarga de entulho em caminhão basculante 6 m³ - carga com escavadeira hidráulica (caçamba de 0,80 m³ / 111 hp) e descarga livre | M3 | 5.65 | 11.03 | 62.32
INTEGRA | COMP-4.4.10 | 8.5.2.2.4 | Disposição final de solos e resíduos, classe II-A - Não inertes, em aterro sanitário licenciado | T | 11.95 | 129.95 | 1552.9
|  | 8.5.3 | LIMPEZA DA ÁREA | 0 | 0 | 0 | 0
SINAPI | 99811 | 8.5.3.1 | Limpeza de contrapiso com vassoura a seco | M2 | 66.85 | 4.8 | 320.88
INTEGRA | COMP-5.4.2 | 8.5.3.2 | Limpeza com jato de ar comprimido | M2 | 66.85 | 23 | 1537.55
|  | 8.5.4 | FECHAMENTO ENTRE LAJES | 0 | 0 | 0 | 0
INTEGRA | COMP-8.1.5.1 | 8.5.4.1 | Instalação de placas cimentícias de proteção | M2 | 5.4 | 385.66 | 2082.56
|  | 8.5.5 | IMPERMEABILIZAÇÃO DA LAJE | 0 | 0 | 0 | 0
INTEGRA | COMP-6.1.3.1 | 8.5.5.1 | Sistema impermeabilizante com membrana elástica de acrílico modificado com cimento reforçado com fibras de alto desempenho e alongamento | M2 | 88.55 | 93.62 | 8290.05
|  | 8.5.6 | LIMPEZA GERAL DA ESTRUTURA | 0 | 0 | 0 | 0
SINAPI | 99814 | 8.5.6.1 | Limpeza de superfície com jato de alta pressão | M2 | 88.55 | 2.67 | 236.43
|  | 8.5.7 | INSTALAÇÃO DA ESTRUTURA METÁLICA | 0 | 0 | 0 | 0
INTEGRA | COMP-6.1.5.1 | 8.5.7.1 | Viga metálica em perfil laminado ou soldado em aço estrutural, com conexões soldadas, inclusos mão de obra, transporte e içamento utilizando guindaste - Fornecimento e instalação | KG | 817.29 | 16.21 | 13248.27
INTEGRA | COMP-8.4.7.2 | 8.5.7.2 | Fornecimento e instalação de chapas e parafusos para fixação de elementos | CONJ. | 1 | 5627.15 | 5627.15
INTEGRA | COMP-8.1.8.3 | 8.5.7.3 | Fornecimento e instalação de pilares com placas de base com chumbador químico - centrais | UN. | 2 | 540.03 | 1080.06
INTEGRA | COMP-8.1.8.4 | 8.5.7.4 | Fornecimento e instalação de pilares com placas de base com chumbador químico - cantos | UN. | 1 | 349.45 | 349.45
INTEGRA | COMP-8.1.8.5 | 8.5.7.5 | Fornecimento e instalação de pilares com placas de base com chumbador químico - cantos meio | UN. | 1 | 459.04 | 459.04
SINAPI | 100729 | 8.5.7.6 | Pintura com tinta epoxídica de acabamento pulverizada sobre perfil metálico executado em fábrica (por demão) | M2 | 75.25 | 24.86 | 1870.72
SINAPI | 97113 | 8.5.7.7 | Aplicação de lona plástica para execução de pavimentos de concreto | M2 | 31.75 | 2.18 | 69.22
|  | 8.5.8 | INSTALAÇÃO DO SISTEMA DE COLETA DE ÁGUAS PLUVIAIS PARCIAL | 0 | 0 | 0 | 0
SINAPI | 104166 | 8.5.8.1 | Tubo PVC, série R, água pluvial, DN 150 mm, fornecido e instalado em ramal de encaminhamento | M | 3.5 | 82.36 | 288.26
SINAPI | 104167 | 8.5.8.2 | Joelho 90 graus, PVC, serie R, água pluvial, DN 150 mm, junta elástica, fornecido e instalado em ramal de encaminhamento | UN. | 2 | 128.86 | 257.72
SINAPI | 104176 | 8.5.8.3 | Junção simples, PVC, serie R, água pluvial, DN 150 x 150 mm, junta elástica, fornecido e instalado em ramal de encaminhamento | UN. | 2 | 262.53 | 525.06
INTEGRA | COMP-5.8.8 | 8.5.8.4 | Ralo de cobertura semi-esférico de ferro fundido, tipo abacaxi, com 4". Fornecimento e instalação. | UN. | 3 | 84.09 | 252.27
SINAPI | 94229 | 8.5.8.5 | Calha em chapa de aço galvanizado número 24, desenvolvimento de 100 cm, incluso transporte vertical | M | 7.7 | 179.78 | 1384.31
|  | 8.5.9 | INSTALAÇÃO DAS TELHAS | 0 | 0 | 0 | 0
SINAPI | 100275 | 8.5.9.1 | Transporte horizontal manual, de telha termoacústica ou telha de aço zincado (unidade: m2xkm) | M2XKM | 66.85 | 24.48 | 1636.49
SINAPI | 94216 | 8.5.9.2 | Telhamento com telha metálica termoacústica e = 30 mm, com até 2 águas, incluso içamento | M2 | 66.85 | 189.71 | 12682.11
|  | 8.5.10 | RECUPERAÇÃO DO CONCRETO ARMADO | 0 | 0 | 0 | 0
INTEGRA | COMP-4.4.1 | 8.5.10.1 | Definição e demarcação da área de reparo de estruturas, utilizando disco de corte | M | 8.86 | 6.98 | 61.84
INTEGRA | COMP-4.4.2 | 8.5.10.2 | Remoção cuidadosa da camada de capeamento de concreto armado visando a exposição da armadura, usando cinzel e ponteiro | M3 | 0.04 | 4801.1 | 192.04
INTEGRA | COMP-4.4.3 | 8.5.10.3 | Apicoamento manual de concreto, em superficies horizontais, inclusive correcao de falhas | M2 | 0.89 | 21.86 | 19.46
SINAPI | 100717 | 8.5.10.4 | Lixamento manual em superfícies metálicas em obra | M2 | 0.89 | 12.47 | 11.1
INTEGRA | COMP-4.4.5 | 8.5.10.5 | Recuperação de ferragem em estrutura de concreto, sem utilização de solda, incluindo fornecimento, corte, dobragem e colocação | KG | 0.85 | 39.78 | 33.81
INTEGRA | COMP-4.4.6 | 8.5.10.6 | Tratamento anticorrosivo de armadura de ferro em estrutura de concreto armado | M2 | 0.89 | 62.15 | 55.31
INTEGRA | COMP-4.4.7 | 8.5.10.7 | Fabricação e aplicação de argamassa polimérica para reparo superficial localizado | M3 | 0.04 | 8925.89 | 357.04
INTEGRA | COMP-4.4.8 | 8.5.10.8 | Ensacamento e transporte de escombros em sacos plasticos | M3 | 0.05 | 58.3 | 2.92
SINAPI | 100981 | 8.5.10.9 | Carga, manobra e descarga de entulho em caminhão basculante 6 m³ - carga com escavadeira hidráulica (caçamba de 0,80 m³ / 111 hp) e descarga livre | M3 | 0.06 | 11.03 | 0.66
INTEGRA | COMP-4.4.10 | 8.5.10.10 | Disposição final de solos e resíduos, classe II-A - Não inertes, em aterro sanitário licenciado | T | 0.13 | 129.95 | 16.89
|  | 8.6 | CORREDOR CENTRAL - ENTRE C E D |  |  |  | 0
|  | 8.6.1 | INSTALAÇÃO DA ESTRUTURA METÁLICA | 0 | 0 | 0 | 0
INTEGRA | COMP-6.1.5.1 | 8.6.1.1 | Viga metálica em perfil laminado ou soldado em aço estrutural, com conexões soldadas, inclusos mão de obra, transporte e içamento utilizando guindaste - Fornecimento e instalação | KG | 326.32 | 16.21 | 5289.65
SINAPI | 100729 | 8.6.1.2 | Pintura com tinta epoxídica de acabamento pulverizada sobre perfil metálico executado em fábrica (por demão) | M2 | 13.14 | 24.86 | 326.66
|  | 8.6.2 | INSTALAÇÃO DAS TELHAS | 0 | 0 | 0 | 0
SINAPI | 100275 | 8.6.2.1 | Transporte horizontal manual, de telha termoacústica ou telha de aço zincado (unidade: m2xkm) | M2XKM | 27.09 | 24.48 | 663.16
SINAPI | 94216 | 8.6.2.2 | Telhamento com telha metálica termoacústica e = 30 mm, com até 2 águas, incluso içamento | M2 | 27.09 | 189.71 | 5139.24
SINAPI | 100326 | 8.6.2.3 | Cumeeira em alumínio com acabamento em verniz em 1 face e pintada em outra, trapezoidal ou ondulada, medindo: (1265x600x0,8)mm, Alcoa ou similar. Fornecimento e colocação. | M | 7.5 | 21.37 | 160.28
|  | 8.7 | ETAPA E |  |  |  | 0
|  | 8.7.1 | INSTALAÇÃO DE ACESSOS | 0 | 0 | 0 | 0
INTEGRA | COMP-4.1.1 | 8.7.1.1 | Locação de andaime metálico tipo fachadeiro | M2.MÊS | 5.12 | 30 | 153.6
INTEGRA | COMP-4.1.2 | 8.7.1.2 | Transporte de andaime tubular, inclusive carga e descarga | T.KM | 6.44 | 2.72 | 17.52
SINAPI | 97063 | 8.7.1.3 | Montagem e desmontagem de andaime modular fachadeiro, com piso metálico, para edificações com múltiplos pavimentos (exclusive andaime e limpeza) | M2 | 40.92 | 27.42 | 1122.03
|  | 8.7.2 | DEMOLIÇÕES / REMOÇÕES | 0 | 0 | 0 | 0
|  | 8.7.2.1 | DEMOLIÇÃO E REMOÇÃO DO TELHADO EXISTENTE |  |  |  | 0
INTEGRA | COMP-8.1.2.1.1 | 8.1.2.1.1 | Demolição de telhamento com telha de cimento amianto ondulada | M2 | 66.85 | 14.36 | 959.97
SINAPI | 97650 | 8.7.2.1.2 | Remoção de trama de madeira para cobertura, de forma manual, sem reaproveitamento. | M2 | 66.85 | 10.38 | 693.9
INTEGRA | COMP-4.4.8 | 8.7.2.1.3 | Ensacamento e transporte de escombros em sacos plasticos | M3 | 8.69 | 58.3 | 506.63
SINAPI | 100981 | 8.7.2.1.4 | Carga, manobra e descarga de entulho em caminhão basculante 6 m³ - carga com escavadeira hidráulica (caçamba de 0,80 m³ / 111 hp) e descarga livre | M3 | 11.3 | 11.03 | 124.64
INTEGRA | COMP-4.4.10 | 8.7.2.1.5 | Disposição final de solos e resíduos, classe II-A - Não inertes, em aterro sanitário licenciado | T | 11.95 | 129.95 | 1552.9
INTEGRA | COMP-8.1.2.1.6 | 8.7.2.1.6 | Disposição final de telhas de amianto | T | 11.95 | 1256.83 | 15019.12
|  | 8.7.2.2 | DEMOLIÇÃO DAS CAMADAS DE REVESTIMENTO DA LAJE |  |  |  | 0
SINAPI | 104791 | 8.7.2.2.1 | Demolição de argamassas de forma mecanizada, com mertelete, sem reaproveitamentro | M2 | 66.85 | 8.77 | 586.27
INTEGRA | COMP-4.4.8 | 8.7.2.2.2 | Ensacamento e transporte de escombros em sacos plasticos | M3 | 4.35 | 58.3 | 253.61
SINAPI | 100981 | 8.7.2.2.3 | Carga, manobra e descarga de entulho em caminhão basculante 6 m³ - carga com escavadeira hidráulica (caçamba de 0,80 m³ / 111 hp) e descarga livre | M3 | 5.65 | 11.03 | 62.32
INTEGRA | COMP-4.4.10 | 8.7.2.2.4 | Disposição final de solos e resíduos, classe II-A - Não inertes, em aterro sanitário licenciado | T | 11.95 | 129.95 | 1552.9
|  | 8.7.3 | LIMPEZA DA ÁREA | 0 | 0 | 0 | 0
SINAPI | 99811 | 8.7.3.1 | Limpeza de contrapiso com vassoura a seco | M2 | 66.85 | 4.8 | 320.88
INTEGRA | COMP-5.4.2 | 8.7.3.2 | Limpeza com jato de ar comprimido | M2 | 66.85 | 23 | 1537.55
|  | 8.7.4 | FECHAMENTO ENTRE LAJES | 0 | 0 | 0 | 0
INTEGRA | COMP-8.1.5.1 | 8.7.4.1 | Instalação de placas cimentícias de proteção | M2 | 5.4 | 385.66 | 2082.56
|  | 8.7.5 | IMPERMEABILIZAÇÃO DA LAJE | 0 | 0 | 0 | 0
INTEGRA | COMP-6.1.3.1 | 8.7.5.1 | Sistema impermeabilizante com membrana elástica de acrílico modificado com cimento reforçado com fibras de alto desempenho e alongamento | M2 | 88.55 | 93.62 | 8290.05
|  | 8.7.6 | LIMPEZA GERAL DA ESTRUTURA | 0 | 0 | 0 | 0
SINAPI | 99814 | 8.7.6.1 | Limpeza de superfície com jato de alta pressão | M2 | 88.55 | 2.67 | 236.43
|  | 8.7.7 | INSTALAÇÃO DA ESTRUTURA METÁLICA | 0 | 0 | 0 | 0
INTEGRA | COMP-6.1.5.1 | 8.7.7.1 | Viga metálica em perfil laminado ou soldado em aço estrutural, com conexões soldadas, inclusos mão de obra, transporte e içamento utilizando guindaste - Fornecimento e instalação | KG | 817.29 | 16.21 | 13248.27
INTEGRA | COMP-8.4.7.2 | 8.7.7.2 | Fornecimento e instalação de chapas e parafusos para fixação de elementos | CONJ. | 1 | 5627.15 | 5627.15
INTEGRA | COMP-8.1.8.3 | 8.7.7.3 | Fornecimento e instalação de pilares com placas de base com chumbador químico - centrais | UN. | 2 | 540.03 | 1080.06
INTEGRA | COMP-8.1.8.4 | 8.7.7.4 | Fornecimento e instalação de pilares com placas de base com chumbador químico - cantos | UN. | 1 | 349.45 | 349.45
INTEGRA | COMP-8.1.8.5 | 8.7.7.5 | Fornecimento e instalação de pilares com placas de base com chumbador químico - cantos meio | UN. | 1 | 459.04 | 459.04
SINAPI | 100729 | 8.7.7.6 | Pintura com tinta epoxídica de acabamento pulverizada sobre perfil metálico executado em fábrica (por demão) | M2 | 75.25 | 24.86 | 1870.72
SINAPI | 97113 | 8.7.7.7 | Aplicação de lona plástica para execução de pavimentos de concreto | M2 | 31.75 | 2.18 | 69.22
|  | 8.7.8 | INSTALAÇÃO DO SISTEMA DE COLETA DE ÁGUAS PLUVIAIS PARCIAL | 0 | 0 | 0 | 0
SINAPI | 104166 | 8.7.8.1 | Tubo PVC, série R, água pluvial, DN 150 mm, fornecido e instalado em ramal de encaminhamento | M | 3.5 | 82.36 | 288.26
SINAPI | 104167 | 8.7.8.2 | Joelho 90 graus, PVC, serie R, água pluvial, DN 150 mm, junta elástica, fornecido e instalado em ramal de encaminhamento | UN. | 2 | 128.86 | 257.72
SINAPI | 104176 | 8.7.8.3 | Junção simples, PVC, serie R, água pluvial, DN 150 x 150 mm, junta elástica, fornecido e instalado em ramal de encaminhamento | UN. | 2 | 262.53 | 525.06
INTEGRA | COMP-5.8.8 | 8.7.8.4 | Ralo de cobertura semi-esférico de ferro fundido, tipo abacaxi, com 4". Fornecimento e instalação. | UN. | 3 | 84.09 | 252.27
SINAPI | 94229 | 8.7.8.5 | Calha em chapa de aço galvanizado número 24, desenvolvimento de 100 cm, incluso transporte vertical | M | 7.7 | 179.78 | 1384.31
|  | 8.7.9 | INSTALAÇÃO DAS TELHAS | 0 | 0 | 0 | 0
SINAPI | 100275 | 8.7.9.1 | Transporte horizontal manual, de telha termoacústica ou telha de aço zincado (unidade: m2xkm) | M2XKM | 66.85 | 24.48 | 1636.49
SINAPI | 94216 | 8.7.9.2 | Telhamento com telha metálica termoacústica e = 30 mm, com até 2 águas, incluso içamento | M2 | 66.85 | 189.71 | 12682.11
|  | 8.7.10 | RECUPERAÇÃO DO CONCRETO ARMADO | 0 | 0 | 0 | 0
INTEGRA | COMP-4.4.1 | 8.7.10.1 | Definição e demarcação da área de reparo de estruturas, utilizando disco de corte | M | 8.86 | 6.98 | 61.84
INTEGRA | COMP-4.4.2 | 8.7.10.2 | Remoção cuidadosa da camada de capeamento de concreto armado visando a exposição da armadura, usando cinzel e ponteiro | M3 | 0.04 | 4801.1 | 192.04
INTEGRA | COMP-4.4.3 | 8.7.10.3 | Apicoamento manual de concreto, em superficies horizontais, inclusive correcao de falhas | M2 | 0.89 | 21.86 | 19.46
SINAPI | 100717 | 8.7.10.4 | Lixamento manual em superfícies metálicas em obra | M2 | 0.89 | 12.47 | 11.1
INTEGRA | COMP-4.4.5 | 8.7.10.5 | Recuperação de ferragem em estrutura de concreto, sem utilização de solda, incluindo fornecimento, corte, dobragem e colocação | KG | 0.85 | 39.78 | 33.81
INTEGRA | COMP-4.4.6 | 8.7.10.6 | Tratamento anticorrosivo de armadura de ferro em estrutura de concreto armado | M2 | 0.89 | 62.15 | 55.31
INTEGRA | COMP-4.4.7 | 8.7.10.7 | Fabricação e aplicação de argamassa polimérica para reparo superficial localizado | M3 | 0.04 | 8925.89 | 357.04
INTEGRA | COMP-4.4.8 | 8.7.10.8 | Ensacamento e transporte de escombros em sacos plasticos | M3 | 0.05 | 58.3 | 2.92
SINAPI | 100981 | 8.7.10.9 | Carga, manobra e descarga de entulho em caminhão basculante 6 m³ - carga com escavadeira hidráulica (caçamba de 0,80 m³ / 111 hp) e descarga livre | M3 | 0.06 | 11.03 | 0.66
INTEGRA | COMP-4.4.10 | 8.7.10.10 | Disposição final de solos e resíduos, classe II A - Não inertes, em aterro sanitário licenciado | T | 0.13 | 129.95 | 16.89
|  | 8.8 | ETAPA F |  |  |  | 0
|  | 8.8.1 | INSTALAÇÃO DE ACESSOS |  |  |  | 0
INTEGRA | COMP-4.1.1 | 8.8.1.1 | Locação de andaime metálico tipo fachadeiro | M2.MÊS | 5.12 | 30 | 153.6
INTEGRA | COMP-4.1.2 | 8.8.1.2 | Transporte de andaime tubular, inclusive carga e descarga | T.KM | 6.44 | 2.72 | 17.52
SINAPI | 97063 | 8.8.1.3 | Montagem e desmontagem de andaime modular fachadeiro, com piso metálico, para edificações com múltiplos pavimentos (exclusive andaime e limpeza) | M2 | 40.92 | 27.42 | 1122.03
|  | 8.8.2 | DEMOLIÇÕES / REMOÇÕES | 0 | 0 | 0 | 0
|  | 8.8.2.1 | DEMOLIÇÃO E REMOÇÃO DO TELHADO EXISTENTE |  |  |  | 0
INTEGRA | COMP-8.1.2.1.1 | 8.1.2.1.1 | Demolição de telhamento com telha de cimento amianto ondulada | M2 | 66.85 | 14.36 | 959.97
SINAPI | 97650 | 8.8.2.1.2 | Remoção de trama de madeira para cobertura, de forma manual, sem reaproveitamento. | M2 | 66.85 | 10.38 | 693.9
INTEGRA | COMP-4.4.8 | 8.8.2.1.3 | Ensacamento e transporte de escombros em sacos plasticos | M3 | 8.69 | 58.3 | 506.63
SINAPI | 100981 | 8.8.2.1.4 | Carga, manobra e descarga de entulho em caminhão basculante 6 m³ - carga com escavadeira hidráulica (caçamba de 0,80 m³ / 111 hp) e descarga livre | M3 | 11.3 | 11.03 | 124.64
INTEGRA | COMP-4.4.10 | 8.8.2.1.5 | Disposição final de solos e resíduos, classe II A - Não inertes, em aterro sanitário licenciado | T | 11.95 | 129.95 | 1552.9
INTEGRA | COMP-8.1.2.1.6 | 8.8.2.1.6 | Disposição final de telhas de amianto | T | 11.95 | 1256.83 | 15019.12
|  | 8.8.2.2 | DEMOLIÇÃO DAS CAMADAS DE REVESTIMENTO DA LAJE |  |  |  | 0
SINAPI | 104791 | 8.8.2.2.1 | Demolição de argamassas de forma mecanizada, com mertelete, sem reaproveitamentro | M2 | 66.85 | 8.77 | 586.27
INTEGRA | COMP-4.4.8 | 8.8.2.2.2 | Ensacamento e transporte de escombros em sacos plasticos | M3 | 4.35 | 58.3 | 253.61
SINAPI | 100981 | 8.8.2.2.3 | Carga, manobra e descarga de entulho em caminhão basculante 6 m³ - carga com escavadeira hidráulica (caçamba de 0,80 m³ / 111 hp) e descarga livre | M3 | 5.65 | 11.03 | 62.32
INTEGRA | COMP-4.4.10 | 8.8.2.2.4 | Disposição final de solos e resíduos, classe II A - Não inertes, em aterro sanitário licenciado | T | 11.95 | 129.95 | 1552.9
|  | 8.8.3 | LIMPEZA DA ÁREA | 0 | 0 | 0 | 0
SINAPI | 99811 | 8.8.3.1 | Limpeza de contrapiso com vassoura a seco | M2 | 66.85 | 4.8 | 320.88
INTEGRA | COMP-5.4.2 | 8.8.3.2 | Limpeza com jato de ar comprimido | M2 | 66.85 | 23 | 1537.55
|  | 8.8.4 | FECHAMENTO ENTRE LAJES | 0 | 0 | 0 | 0
INTEGRA | COMP-8.1.5.1 | 8.8.4.1 | Instalação de placas cimentícias de proteção | M2 | 5.4 | 385.66 | 2082.56
|  | 8.8.5 | IMPERMEABILIZAÇÃO DA LAJE | 0 | 0 | 0 | 0
INTEGRA | COMP-6.1.3.1 | 8.8.5.1 | Sistema impermeabilizante com membrana elástica de acrílico modificado com cimento reforçado com fibras de alto desempenho e alongamento | M2 | 88.55 | 93.62 | 8290.05
|  | 8.8.6 | LIMPEZA GERAL DA ESTRUTURA | 0 | 0 | 0 | 0
SINAPI | 99814 | 8.8.6.1 | Limpeza de superfície com jato de alta pressão | M2 | 88.55 | 2.67 | 236.43
|  | 8.8.7 | INSTALAÇÃO DA ESTRUTURA METÁLICA | 0 | 0 | 0 | 0
INTEGRA | COMP-6.1.5.1 | 8.8.7.1 | Viga metálica em perfil laminado ou soldado em aço estrutural, com conexões soldadas, inclusos mão de obra, transporte e içamento utilizando guindaste - Fornecimento e instalação | KG | 817.29 | 16.21 | 13248.27
INTEGRA | COMP-8.4.7.2 | 8.8.7.2 | Fornecimento e instalação de chapas e parafusos para fixação de elementos | CONJ. | 1 | 5627.15 | 5627.15
INTEGRA | COMP-8.1.8.3 | 8.8.7.3 | Fornecimento e instalação de pilares com placas de base com chumbador químico - centrais | UN. | 2 | 540.03 | 1080.06
INTEGRA | COMP-8.1.8.4 | 8.8.7.4 | Fornecimento e instalação de pilares com placas de base com chumbador químico - cantos | UN. | 1 | 349.45 | 349.45
INTEGRA | COMP-8.1.8.5 | 8.8.7.5 | Fornecimento e instalação de pilares com placas de base com chumbador químico - cantos meio | UN. | 1 | 459.04 | 459.04
SINAPI | 100729 | 8.8.7.6 | Pintura com tinta epoxídica de acabamento pulverizada sobre perfil metálico executado em fábrica (por demão) | M2 | 75.25 | 24.86 | 1870.72
SINAPI | 97113 | 8.8.7.7 | Aplicação de lona plástica para execução de pavimentos de concreto | M2 | 31.75 | 2.18 | 69.22
|  | 8.8.8 | INSTALAÇÃO DO SISTEMA DE COLETA DE ÁGUAS PLUVIAIS PARCIAL | 0 | 0 | 0 | 0
SINAPI | 104166 | 8.8.8.1 | Tubo PVC, série R, água pluvial, DN 150 mm, fornecido e instalado em ramal de encaminhamento | M | 3.5 | 82.36 | 288.26
SINAPI | 104167 | 8.8.8.2 | Joelho 90 graus, PVC, serie R, água pluvial, DN 150 mm, junta elástica, fornecido e instalado em ramal de encaminhamento | UN. | 2 | 128.86 | 257.72
SINAPI | 104176 | 8.8.8.3 | Junção simples, PVC, serie R, água pluvial, DN 150 x 150 mm, junta elástica, fornecido e instalado em ramal de encaminhamento | UN. | 2 | 262.53 | 525.06
INTEGRA | COMP-5.8.8 | 8.8.8.4 | Ralo de cobertura semi-esférico de ferro fundido, tipo abacaxi, com 4". Fornecimento e instalação. | UN. | 3 | 84.09 | 252.27
SINAPI | 94229 | 8.8.8.5 | Calha em chapa de aço galvanizado número 24, desenvolvimento de 100 cm, incluso transporte vertical | M | 7.7 | 179.78 | 1384.31
|  | 8.8.9 | INSTALAÇÃO DAS TELHAS | 0 | 0 | 0 | 0
SINAPI | 100275 | 8.8.9.1 | Transporte horizontal manual, de telha termoacústica ou telha de aço zincado (unidade: m2xkm) | M2XKM | 66.85 | 24.48 | 1636.49
SINAPI | 94216 | 8.8.9.2 | Telhamento com telha metálica termoacústica e = 30 mm, com até 2 águas, incluso içamento | M2 | 66.85 | 189.71 | 12682.11
|  | 8.8.10 | RECUPERAÇÃO DO CONCRETO ARMADO | 0 | 0 | 0 | 0
INTEGRA | COMP-4.4.1 | 8.8.10.1 | Definição e demarcação da área de reparo de estruturas, utilizando disco de corte | M | 8.86 | 6.98 | 61.84
INTEGRA | COMP-4.4.2 | 8.8.10.2 | Remoção cuidadosa da camada de capeamento de concreto armado visando a exposição da armadura, usando cinzel e ponteiro | M3 | 0.04 | 4801.1 | 192.04
INTEGRA | COMP-4.4.3 | 8.8.10.3 | Apicoamento manual de concreto, em superficies horizontais, inclusive correcao de falhas | M2 | 0.89 | 21.86 | 19.46
SINAPI | 100717 | 8.8.10.4 | Lixamento manual em superfícies metálicas em obra | M2 | 0.89 | 12.47 | 11.1
INTEGRA | COMP-4.4.5 | 8.8.10.5 | Recuperação de ferragem em estrutura de concreto, sem utilização de solda, incluindo fornecimento, corte, dobragem e colocação | KG | 0.85 | 39.78 | 33.81
INTEGRA | COMP-4.4.6 | 8.8.10.6 | Tratamento anticorrosivo de armadura de ferro em estrutura de concreto armado | M2 | 0.89 | 62.15 | 55.31
INTEGRA | COMP-4.4.7 | 8.8.10.7 | Fabricação e aplicação de argamassa polimérica para reparo superficial localizado | M3 | 0.04 | 8925.89 | 357.04
INTEGRA | COMP-4.4.8 | 8.8.10.8 | Ensacamento e transporte de escombros em sacos plasticos | M3 | 0.05 | 58.3 | 2.92
SINAPI | 100981 | 8.8.10.9 | Carga, manobra e descarga de entulho em caminhão basculante 6 m³ - carga com escavadeira hidráulica (caçamba de 0,80 m³ / 111 hp) e descarga livre | M3 | 0.06 | 11.03 | 0.66
INTEGRA | COMP-4.4.10 | 8.8.10.10 | Disposição final de solos e resíduos, classe II A - Não inertes, em aterro sanitário licenciado | T | 0.13 | 129.95 | 16.89
|  | 8.9 | CORREDOR CENTRAL - ENTRE E E F |  |  |  | 0
|  | 8.9.1 | INSTALAÇÃO DA ESTRUTURA METÁLICA | 0 | 0 | 0 | 0
INTEGRA | COMP-6.1.5.1 | 8.9.1.1 | Viga metálica em perfil laminado ou soldado em aço estrutural, com conexões soldadas, inclusos mão de obra, transporte e içamento utilizando guindaste - Fornecimento e instalação | KG | 326.32 | 16.21 | 5289.65
SINAPI | 100729 | 8.9.1.2 | Pintura com tinta epoxídica de acabamento pulverizada sobre perfil metálico executado em fábrica (por demão) | M2 | 13.14 | 24.86 | 326.66
|  | 8.9.2 | INSTALAÇÃO DAS TELHAS | 0 | 0 | 0 | 0
SINAPI | 100275 | 8.9.2.1 | Transporte horizontal manual, de telha termoacústica ou telha de aço zincado (unidade: m2xkm) | M2XKM | 27.09 | 24.48 | 663.16
SINAPI | 94216 | 8.9.2.2 | Telhamento com telha metálica termoacústica e = 30 mm, com até 2 águas, incluso içamento | M2 | 27.09 | 189.71 | 5139.24
SINAPI | 100326 | 8.9.2.3 | Cumeeira em alumínio com acabamento em verniz em 1 face e pintada em outra, trapezoidal ou ondulada, medindo: (1265x600x0,8)mm, Alcoa ou similar. Fornecimento e colocação. | M | 7.5 | 21.37 | 160.28
|  | 8.10 | ETAPA G |  |  |  | 0
|  | 8.10.1 | INSTALAÇÃO DE ACESSOS | 0 | 0 | 0 | 0
INTEGRA | COMP-4.1.1 | 8.10.1.1 | Locação de andaime metálico tipo fachadeiro | M2.MÊS | 5.12 | 30 | 153.6
INTEGRA | COMP-4.1.2 | 8.10.1.2 | Transporte de andaime tubular, inclusive carga e descarga | T.KM | 6.44 | 2.72 | 17.52
SINAPI | 97063 | 8.10.1.3 | Montagem e desmontagem de andaime modular fachadeiro, com piso metálico, para edificações com múltiplos pavimentos (exclusive andaime e limpeza) | M2 | 40.92 | 27.42 | 1122.03
|  | 8.10.2 | DEMOLIÇÕES / REMOÇÕES | 0 | 0 | 0 | 0
|  | 8.10.2.1 | DEMOLIÇÃO E REMOÇÃO DO TELHADO EXISTENTE |  |  |  | 0
INTEGRA | COMP-8.1.2.1.1 | 8.1.2.1.1 | Demolição de telhamento com telha de cimento amianto ondulada | M2 | 66.85 | 14.36 | 959.97
SINAPI | 97650 | 8.10.2.1.2 | Remoção de trama de madeira para cobertura, de forma manual, sem reaproveitamento. | M2 | 66.85 | 10.38 | 693.9
INTEGRA | COMP-4.4.8 | 8.10.2.1.3 | Ensacamento e transporte de escombros em sacos plasticos | M3 | 8.69 | 58.3 | 506.63
SINAPI | 100981 | 8.10.2.1.4 | Carga, manobra e descarga de entulho em caminhão basculante 6 m³ - carga com escavadeira hidráulica (caçamba de 0,80 m³ / 111 hp) e descarga livre | M3 | 11.3 | 11.03 | 124.64
INTEGRA | COMP-4.4.10 | 8.10.2.1.5 | Disposição final de solos e resíduos, classe II A - Não inertes, em aterro sanitário licenciado | T | 11.95 | 129.95 | 1552.9
INTEGRA | COMP-8.1.2.1.6 | 8.10.2.1.6 | Disposição final de telhas de amianto | T | 11.95 | 1256.83 | 15019.12
|  | 8.10.2.2 | DEMOLIÇÃO DAS CAMADAS DE REVESTIMENTO DA LAJE |  |  |  | 0
SINAPI | 104791 | 8.10.2.2.1 | Demolição de argamassas de forma mecanizada, com mertelete, sem reaproveitamentro | M2 | 66.85 | 8.77 | 586.27
INTEGRA | COMP-4.4.8 | 8.10.2.2.2 | Ensacamento e transporte de escombros em sacos plasticos | M3 | 4.35 | 58.3 | 253.61
SINAPI | 100981 | 8.10.2.2.3 | Carga, manobra e descarga de entulho em caminhão basculante 6 m³ - carga com escavadeira hidráulica (caçamba de 0,80 m³ / 111 hp) e descarga livre | M3 | 5.65 | 11.03 | 62.32
INTEGRA | COMP-4.4.10 | 8.10.2.2.4 | Disposição final de solos e resíduos, classe II A - Não inertes, em aterro sanitário licenciado | T | 11.95 | 129.95 | 1552.9
|  | 8.10.3 | LIMPEZA DA ÁREA | 0 | 0 | 0 | 0
SINAPI | 99811 | 8.10.3.1 | Limpeza de contrapiso com vassoura a seco | M2 | 66.85 | 4.8 | 320.88
INTEGRA | COMP-5.4.2 | 8.10.3.2 | Limpeza com jato de ar comprimido | M2 | 66.85 | 23 | 1537.55
|  | 8.10.4 | FECHAMENTO ENTRE LAJES | 0 | 0 | 0 | 0
INTEGRA | COMP-8.1.5.1 | 8.10.4.1 | Instalação de placas cimentícias de proteção | M2 | 5.4 | 385.66 | 2082.56
|  | 8.10.5 | IMPERMEABILIZAÇÃO DA LAJE | 0 | 0 | 0 | 0
INTEGRA | COMP-6.1.3.1 | 8.10.5.1 | Sistema impermeabilizante com membrana elástica de acrílico modificado com cimento reforçado com fibras de alto desempenho e alongamento | M2 | 88.55 | 93.62 | 8290.05
|  | 8.10.6 | LIMPEZA GERAL DA ESTRUTURA | 0 | 0 | 0 | 0
SINAPI | 99814 | 8.10.6.1 | Limpeza de superfície com jato de alta pressão | M2 | 88.55 | 2.67 | 236.43
|  | 8.10.7 | INSTALAÇÃO DA ESTRUTURA METÁLICA | 0 | 0 | 0 | 0
INTEGRA | COMP-6.1.5.1 | 8.10.7.1 | Viga metálica em perfil laminado ou soldado em aço estrutural, com conexões soldadas, inclusos mão de obra, transporte e içamento utilizando guindaste - Fornecimento e instalação | KG | 817.29 | 16.21 | 13248.27
INTEGRA | COMP-8.4.7.2 | 8.10.7.2 | Fornecimento e instalação de chapas e parafusos para fixação de elementos | CONJ. | 1 | 5627.15 | 5627.15
INTEGRA | COMP-8.1.8.3 | 8.10.7.3 | Fornecimento e instalação de pilares com placas de base com chumbador químico - centrais | UN. | 2 | 540.03 | 1080.06
INTEGRA | COMP-8.1.8.4 | 8.10.7.4 | Fornecimento e instalação de pilares com placas de base com chumbador químico - cantos | UN. | 1 | 349.45 | 349.45
INTEGRA | COMP-8.1.8.5 | 8.10.7.5 | Fornecimento e instalação de pilares com placas de base com chumbador químico - cantos meio | UN. | 1 | 459.04 | 459.04
SINAPI | 100729 | 8.10.7.6 | Pintura com tinta epoxídica de acabamento pulverizada sobre perfil metálico executado em fábrica (por demão) | M2 | 75.25 | 24.86 | 1870.72
SINAPI | 97113 | 8.10.7.7 | Aplicação de lona plástica para execução de pavimentos de concreto | M2 | 31.75 | 2.18 | 69.22
|  | 8.10.8 | INSTALAÇÃO DO SISTEMA DE COLETA DE ÁGUAS PLUVIAIS PARCIAL | 0 | 0 | 0 | 0
SINAPI | 104166 | 8.10.8.1 | Tubo PVC, série R, água pluvial, DN 150 mm, fornecido e instalado em ramal de encaminhamento | M | 3.5 | 82.36 | 288.26
SINAPI | 104167 | 8.10.8.2 | Joelho 90 graus, PVC, serie R, água pluvial, DN 150 mm, junta elástica, fornecido e instalado em ramal de encaminhamento | UN. | 2 | 128.86 | 257.72
SINAPI | 104176 | 8.10.8.3 | Junção simples, PVC, serie R, água pluvial, DN 150 x 150 mm, junta elástica, fornecido e instalado em ramal de encaminhamento | UN. | 2 | 262.53 | 525.06
INTEGRA | COMP-5.8.8 | 8.10.8.4 | Ralo de cobertura semi-esférico de ferro fundido, tipo abacaxi, com 4". Fornecimento e instalação. | UN. | 3 | 84.09 | 252.27
SINAPI | 94229 | 8.10.8.5 | Calha em chapa de aço galvanizado número 24, desenvolvimento de 100 cm, incluso transporte vertical | M | 7.7 | 179.78 | 1384.31
|  | 8.10.9 | INSTALAÇÃO DAS TELHAS | 0 | 0 | 0 | 0
SINAPI | 100275 | 8.10.9.1 | Transporte horizontal manual, de telha termoacústica ou telha de aço zincado (unidade: m2xkm) | M2XKM | 66.85 | 24.48 | 1636.49
SINAPI | 94216 | 8.10.9.2 | Telhamento com telha metálica termoacústica e = 30 mm, com até 2 águas, incluso içamento | M2 | 66.85 | 189.71 | 12682.11
|  | 8.10.10 | RECUPERAÇÃO DO CONCRETO ARMADO | 0 | 0 | 0 | 0
INTEGRA | COMP-4.4.1 | 8.10.10.1 | Definição e demarcação da área de reparo de estruturas, utilizando disco de corte | M | 8.86 | 6.98 | 61.84
INTEGRA | COMP-4.4.2 | 8.10.10.2 | Remoção cuidadosa da camada de capeamento de concreto armado visando a exposição da armadura, usando cinzel e ponteiro | M3 | 0.04 | 4801.1 | 192.04
INTEGRA | COMP-4.4.3 | 8.10.10.3 | Apicoamento manual de concreto, em superficies horizontais, inclusive correcao de falhas | M2 | 0.89 | 21.86 | 19.46
SINAPI | 100717 | 8.10.10.4 | Lixamento manual em superfícies metálicas em obra | M2 | 0.89 | 12.47 | 11.1
INTEGRA | COMP-4.4.5 | 8.10.10.5 | Recuperação de ferragem em estrutura de concreto, sem utilização de solda, incluindo fornecimento, corte, dobragem e colocação | KG | 0.85 | 39.78 | 33.81
INTEGRA | COMP-4.4.6 | 8.10.10.6 | Tratamento anticorrosivo de armadura de ferro em estrutura de concreto armado | M2 | 0.89 | 62.15 | 55.31
INTEGRA | COMP-4.4.7 | 8.10.10.7 | Fabricação e aplicação de argamassa polimérica para reparo superficial localizado | M3 | 0.04 | 8925.89 | 357.04
INTEGRA | COMP-4.4.8 | 8.10.10.8 | Ensacamento e transporte de escombros em sacos plasticos | M3 | 0.05 | 58.3 | 2.92
SINAPI | 100981 | 8.10.10.9 | Carga, manobra e descarga de entulho em caminhão basculante 6 m³ - carga com escavadeira hidráulica (caçamba de 0,80 m³ / 111 hp) e descarga livre | M3 | 0.06 | 11.03 | 0.66
INTEGRA | COMP-4.4.10 | 8.10.10.10 | Disposição final de solos e resíduos, classe II A - Não inertes, em aterro sanitário licenciado | T | 0.13 | 129.95 | 16.89
|  | 8.11 | ETAPA H |  |  |  | 0
|  | 8.11.1 | INSTALAÇÃO DE ACESSOS |  |  |  | 0
INTEGRA | COMP-4.1.1 | 8.11.1.1 | Locação de andaime metálico tipo fachadeiro | M2.MÊS | 5.12 | 30 | 153.6
INTEGRA | COMP-4.1.2 | 8.11.1.2 | Transporte de andaime tubular, inclusive carga e descarga | T.KM | 6.44 | 2.72 | 17.52
SINAPI | 97063 | 8.11.1.3 | Montagem e desmontagem de andaime modular fachadeiro, com piso metálico, para edificações com múltiplos pavimentos (exclusive andaime e limpeza) | M2 | 40.92 | 27.42 | 1122.03
|  | 8.11.2 | DEMOLIÇÕES / REMOÇÕES | 0 | 0 | 0 | 0
|  | 8.11.2.1 | DEMOLIÇÃO E REMOÇÃO DO TELHADO EXISTENTE |  |  |  | 0
INTEGRA | COMP-8.1.2.1.1 | 8.1.2.1.1 | Demolição de telhamento com telha de cimento amianto ondulada | M2 | 66.85 | 14.36 | 959.97
SINAPI | 97650 | 8.1.2.1.2 | Remoção de trama de madeira para cobertura, de forma manual, sem reaproveitamento. | M2 | 66.85 | 10.38 | 693.9
INTEGRA | COMP-4.4.8 | 8.1.2.1.3 | Ensacamento e transporte de escombros em sacos plasticos | M3 | 8.69 | 58.3 | 506.63
SINAPI | 100981 | 8.1.2.1.4 | Carga, manobra e descarga de entulho em caminhão basculante 6 m³ - carga com escavadeira hidráulica (caçamba de 0,80 m³ / 111 hp) e descarga livre | M3 | 11.3 | 11.03 | 124.64
INTEGRA | COMP-4.4.10 | 8.1.2.1.5 | Disposição final de solos e resíduos, classe II A - Não inertes, em aterro sanitário licenciado | T | 11.95 | 129.95 | 1552.9
INTEGRA | COMP-8.1.2.1.6 | 8.1.2.1.6 | Disposição final de telhas de amianto | T | 11.95 | 1256.83 | 15019.12
|  | 8.11.2.2 | DEMOLIÇÃO DAS CAMADAS DE REVESTIMENTO DA LAJE |  |  |  | 0
SINAPI | 104791 | 8.11.2.2.1 | Demolição de argamassas de forma mecanizada, com mertelete, sem reaproveitamentro | M2 | 66.85 | 8.77 | 586.27
INTEGRA | COMP-4.4.8 | 8.11.2.2.2 | Ensacamento e transporte de escombros em sacos plasticos | M3 | 4.35 | 58.3 | 253.61
SINAPI | 100981 | 8.11.2.2.3 | Carga, manobra e descarga de entulho em caminhão basculante 6 m³ - carga com escavadeira hidráulica (caçamba de 0,80 m³ / 111 hp) e descarga livre | M3 | 5.65 | 11.03 | 62.32
INTEGRA | COMP-4.4.10 | 8.11.2.2.4 | Disposição final de solos e resíduos, classe II A - Não inertes, em aterro sanitário licenciado | T | 11.95 | 129.95 | 1552.9
|  | 8.11.3 | LIMPEZA DA ÁREA | 0 | 0 | 0 | 0
SINAPI | 99811 | 8.11.3.1 | Limpeza de contrapiso com vassoura a seco | M2 | 66.85 | 4.8 | 320.88
INTEGRA | COMP-5.4.2 | 8.11.3.2 | Limpeza com jato de ar comprimido | M2 | 66.85 | 23 | 1537.55
|  | 8.11.4 | FECHAMENTO ENTRE LAJES | 0 | 0 | 0 | 0
INTEGRA | COMP-8.1.5.1 | 8.11.4.1 | Instalação de placas cimentícias de proteção | M2 | 5.4 | 385.66 | 2082.56
|  | 8.11.5 | IMPERMEABILIZAÇÃO DA LAJE | 0 | 0 | 0 | 0
INTEGRA | COMP-6.1.3.1 | 8.11.5.1 | Sistema impermeabilizante com membrana elástica de acrílico modificado com cimento reforçado com fibras de alto desempenho e alongamento | M2 | 88.55 | 93.62 | 8290.05
|  | 8.11.6 | LIMPEZA GERAL DA ESTRUTURA | 0 | 0 | 0 | 0
SINAPI | 99814 | 8.11.6.1 | Limpeza de superfície com jato de alta pressão | M2 | 88.55 | 2.67 | 236.43
|  | 8.11.7 | INSTALAÇÃO DA ESTRUTURA METÁLICA | 0 | 0 | 0 | 0
INTEGRA | COMP-6.1.5.1 | 8.11.7.1 | Viga metálica em perfil laminado ou soldado em aço estrutural, com conexões soldadas, inclusos mão de obra, transporte e içamento utilizando guindaste - Fornecimento e instalação | KG | 817.29 | 16.21 | 13248.27
INTEGRA | COMP-8.4.7.2 | 8.11.7.2 | Fornecimento e instalação de chapas e parafusos para fixação de elementos | CONJ. | 1 | 5627.15 | 5627.15
INTEGRA | COMP-8.1.8.3 | 8.11.7.3 | Fornecimento e instalação de pilares com placas de base com chumbador químico - centrais | UN. | 2 | 540.03 | 1080.06
INTEGRA | COMP-8.1.8.4 | 8.11.7.4 | Fornecimento e instalação de pilares com placas de base com chumbador químico - cantos | UN. | 1 | 349.45 | 349.45
INTEGRA | COMP-8.1.8.5 | 8.11.7.5 | Fornecimento e instalação de pilares com placas de base com chumbador químico - cantos meio | UN. | 1 | 459.04 | 459.04
SINAPI | 100729 | 8.11.7.6 | Pintura com tinta epoxídica de acabamento pulverizada sobre perfil metálico executado em fábrica (por demão) | M2 | 75.25 | 24.86 | 1870.72
SINAPI | 97113 | 8.11.7.7 | Aplicação de lona plástica para execução de pavimentos de concreto | M2 | 31.75 | 2.18 | 69.22
|  | 8.11.8 | INSTALAÇÃO DO SISTEMA DE COLETA DE ÁGUAS PLUVIAIS PARCIAL | 0 | 0 | 0 | 0
SINAPI | 104166 | 8.11.8.1 | Tubo PVC, série R, água pluvial, DN 150 mm, fornecido e instalado em ramal de encaminhamento | M | 3.5 | 82.36 | 288.26
SINAPI | 104167 | 8.11.8.2 | Joelho 90 graus, PVC, serie R, água pluvial, DN 150 mm, junta elástica, fornecido e instalado em ramal de encaminhamento | UN. | 2 | 128.86 | 257.72
SINAPI | 104176 | 8.11.8.3 | Junção simples, PVC, serie R, água pluvial, DN 150 x 150 mm, junta elástica, fornecido e instalado em ramal de encaminhamento | UN. | 2 | 262.53 | 525.06
INTEGRA | COMP-5.8.8 | 8.11.8.4 | Ralo de cobertura semi-esférico de ferro fundido, tipo abacaxi, com 4". Fornecimento e instalação. | UN. | 3 | 84.09 | 252.27
SINAPI | 94229 | 8.11.8.5 | Calha em chapa de aço galvanizado número 24, desenvolvimento de 100 cm, incluso transporte vertical | M | 7.7 | 179.78 | 1384.31
|  | 8.11.9 | INSTALAÇÃO DAS TELHAS | 0 | 0 | 0 | 0
SINAPI | 100275 | 8.11.9.1 | Transporte horizontal manual, de telha termoacústica ou telha de aço zincado (unidade: m2xkm) | M2XKM | 66.85 | 24.48 | 1636.49
SINAPI | 94216 | 8.11.9.2 | Telhamento com telha metálica termoacústica e = 30 mm, com até 2 águas, incluso içamento | M2 | 66.85 | 189.71 | 12682.11
|  | 8.11.10 | RECUPERAÇÃO DO CONCRETO ARMADO | 0 | 0 | 0 | 0
INTEGRA | COMP-4.4.1 | 8.11.10.1 | Definição e demarcação da área de reparo de estruturas, utilizando disco de corte | M | 8.86 | 6.98 | 61.84
INTEGRA | COMP-4.4.2 | 8.11.10.2 | Remoção cuidadosa da camada de capeamento de concreto armado visando a exposição da armadura, usando cinzel e ponteiro | M3 | 0.04 | 4801.1 | 192.04
INTEGRA | COMP-4.4.3 | 8.11.10.3 | Apicoamento manual de concreto, em superficies horizontais, inclusive correcao de falhas | M2 | 0.89 | 21.86 | 19.46
SINAPI | 100717 | 8.11.10.4 | Lixamento manual em superfícies metálicas em obra | M2 | 0.89 | 12.47 | 11.1
INTEGRA | COMP-4.4.5 | 8.11.10.5 | Recuperação de ferragem em estrutura de concreto, sem utilização de solda, incluindo fornecimento, corte, dobragem e colocação | KG | 0.85 | 39.78 | 33.81
INTEGRA | COMP-4.4.6 | 8.11.10.6 | Tratamento anticorrosivo de armadura de ferro em estrutura de concreto armado | M2 | 0.89 | 62.15 | 55.31
INTEGRA | COMP-4.4.7 | 8.11.10.7 | Fabricação e aplicação de argamassa polimérica para reparo superficial localizado | M3 | 0.04 | 8925.89 | 357.04
INTEGRA | COMP-4.4.8 | 8.11.10.8 | Ensacamento e transporte de escombros em sacos plasticos | M3 | 0.05 | 58.3 | 2.92
SINAPI | 100981 | 8.11.10.9 | Carga, manobra e descarga de entulho em caminhão basculante 6 m³ - carga com escavadeira hidráulica (caçamba de 0,80 m³ / 111 hp) e descarga livre | M3 | 0.06 | 11.03 | 0.66
INTEGRA | COMP-4.4.10 | 8.11.10.10 | Disposição final de solos e resíduos, classe II A - Não inertes, em aterro sanitário licenciado | T | 0.13 | 129.95 | 16.89
|  | 8.12 | CORREDOR CENTRAL - ENTRE G E H |  |  |  | 0
|  | 8.12.1 | INSTALAÇÃO DA ESTRUTURA METÁLICA | 0 | 0 | 0 | 0
INTEGRA | COMP-6.1.5.1 | 8.12.1.1 | Viga metálica em perfil laminado ou soldado em aço estrutural, com conexões soldadas, inclusos mão de obra, transporte e içamento utilizando guindaste - Fornecimento e instalação | KG | 326.32 | 16.21 | 5289.65
SINAPI | 100729 | 8.12.1.2 | Pintura com tinta epoxídica de acabamento pulverizada sobre perfil metálico executado em fábrica (por demão) | M2 | 13.14 | 24.86 | 326.66
|  | 8.12.2 | INSTALAÇÃO DAS TELHAS | 0 | 0 | 0 | 0
SINAPI | 100275 | 8.12.2.1 | Transporte horizontal manual, de telha termoacústica ou telha de aço zincado (unidade: m2xkm) | M2XKM | 27.09 | 24.48 | 663.16
SINAPI | 94216 | 8.12.2.2 | Telhamento com telha metálica termoacústica e = 30 mm, com até 2 águas, incluso içamento | M2 | 27.09 | 189.71 | 5139.24
SINAPI | 100326 | 8.12.2.3 | Cumeeira em alumínio com acabamento em verniz em 1 face e pintada em outra, trapezoidal ou ondulada, medindo: (1265x600x0,8)mm, Alcoa ou similar. Fornecimento e colocação. | M | 7.5 | 21.37 | 160.28
|  | 8.13 | ETAPA I |  |  |  | 0
|  | 8.13.1 | INSTALAÇÃO DE ACESSOS | 0 | 0 | 0 | 0
INTEGRA | COMP-4.1.1 | 8.13.1.1 | Locação de andaime metálico tipo fachadeiro | M2.MÊS | 5.12 | 30 | 153.6
INTEGRA | COMP-4.1.2 | 8.13.1.2 | Transporte de andaime tubular, inclusive carga e descarga | T.KM | 6.44 | 2.72 | 17.52
SINAPI | 97063 | 8.13.1.3 | Montagem e desmontagem de andaime modular fachadeiro, com piso metálico, para edificações com múltiplos pavimentos (exclusive andaime e limpeza) | M2 | 40.92 | 27.42 | 1122.03
|  | 8.13.2 | DEMOLIÇÕES / REMOÇÕES | 0 | 0 | 0 | 0
|  | 8.13.2.1 | DEMOLIÇÃO E REMOÇÃO DO TELHADO EXISTENTE |  |  |  | 0
INTEGRA | COMP-8.1.2.1.1 | 8.1.2.1.1 | Demolição de telhamento com telha de cimento amianto ondulada | M2 | 66.85 | 14.36 | 959.97
SINAPI | 97650 | 8.13.2.1.2 | Remoção de trama de madeira para cobertura, de forma manual, sem reaproveitamento. | M2 | 66.85 | 10.38 | 693.9
INTEGRA | COMP-4.4.8 | 8.13.2.1.3 | Ensacamento e transporte de escombros em sacos plasticos | M3 | 8.69 | 58.3 | 506.63
SINAPI | 100981 | 8.13.2.1.4 | Carga, manobra e descarga de entulho em caminhão basculante 6 m³ - carga com escavadeira hidráulica (caçamba de 0,80 m³ / 111 hp) e descarga livre | M3 | 11.3 | 11.03 | 124.64
INTEGRA | COMP-4.4.10 | 8.13.2.1.5 | Disposição final de solos e resíduos, classe II A - Não inertes, em aterro sanitário licenciado | T | 11.95 | 129.95 | 1552.9
INTEGRA | COMP-8.1.2.1.6 | 8.13.2.1.6 | Disposição final de telhas de amianto | T | 11.95 | 1256.83 | 15019.12
|  | 8.13.2.2 | DEMOLIÇÃO DAS CAMADAS DE REVESTIMENTO DA LAJE |  |  |  | 0
SINAPI | 104791 | 8.13.2.2.1 | Demolição de argamassas de forma mecanizada, com mertelete, sem reaproveitamentro | M2 | 66.85 | 8.77 | 586.27
INTEGRA | COMP-4.4.8 | 8.13.2.2.2 | Ensacamento e transporte de escombros em sacos plasticos | M3 | 4.35 | 58.3 | 253.61
SINAPI | 100981 | 8.13.2.2.3 | Carga, manobra e descarga de entulho em caminhão basculante 6 m³ - carga com escavadeira hidráulica (caçamba de 0,80 m³ / 111 hp) e descarga livre | M3 | 5.65 | 11.03 | 62.32
INTEGRA | COMP-4.4.10 | 8.13.2.2.4 | Disposição final de solos e resíduos, classe II A - Não inertes, em aterro sanitário licenciado | T | 11.95 | 129.95 | 1552.9
|  | 8.13.3 | LIMPEZA DA ÁREA | 0 | 0 | 0 | 0
SINAPI | 99811 | 8.13.3.1 | Limpeza de contrapiso com vassoura a seco | M2 | 66.85 | 4.8 | 320.88
INTEGRA | COMP-5.4.2 | 8.13.3.2 | Limpeza com jato de ar comprimido | M2 | 66.85 | 23 | 1537.55
|  | 8.13.4 | FECHAMENTO ENTRE LAJES | 0 | 0 | 0 | 0
INTEGRA | COMP-8.1.5.1 | 8.13.4.1 | Instalação de placas cimentícias de proteção | M2 | 5.4 | 385.66 | 2082.56
|  | 8.13.5 | IMPERMEABILIZAÇÃO DA LAJE | 0 | 0 | 0 | 0
INTEGRA | COMP-6.1.3.1 | 8.13.5.1 | Sistema impermeabilizante com membrana elástica de acrílico modificado com cimento reforçado com fibras de alto desempenho e alongamento | M2 | 88.55 | 93.62 | 8290.05
|  | 8.13.6 | LIMPEZA GERAL DA ESTRUTURA | 0 | 0 | 0 | 0
SINAPI | 99814 | 8.13.6.1 | Limpeza de superfície com jato de alta pressão | M2 | 88.55 | 2.67 | 236.43
|  | 8.13.7 | INSTALAÇÃO DA ESTRUTURA METÁLICA | 0 | 0 | 0 | 0
INTEGRA | COMP-6.1.5.1 | 8.13.7.1 | Viga metálica em perfil laminado ou soldado em aço estrutural, com conexões soldadas, inclusos mão de obra, transporte e içamento utilizando guindaste - Fornecimento e instalação | KG | 817.29 | 16.21 | 13248.27
INTEGRA | COMP-8.4.7.2 | 8.13.7.2 | Fornecimento e instalação de chapas e parafusos para fixação de elementos | CONJ. | 1 | 5627.15 | 5627.15
INTEGRA | COMP-8.1.8.3 | 8.13.7.3 | Fornecimento e instalação de pilares com placas de base com chumbador químico - centrais | UN. | 2 | 540.03 | 1080.06
INTEGRA | COMP-8.1.8.4 | 8.13.7.4 | Fornecimento e instalação de pilares com placas de base com chumbador químico - cantos | UN. | 1 | 349.45 | 349.45
INTEGRA | COMP-8.1.8.5 | 8.13.7.5 | Fornecimento e instalação de pilares com placas de base com chumbador químico - cantos meio | UN. | 1 | 459.04 | 459.04
SINAPI | 100729 | 8.13.7.6 | Pintura com tinta epoxídica de acabamento pulverizada sobre perfil metálico executado em fábrica (por demão) | M2 | 75.25 | 24.86 | 1870.72
SINAPI | 97113 | 8.13.7.7 | Aplicação de lona plástica para execução de pavimentos de concreto | M2 | 31.75 | 2.18 | 69.22
|  | 8.13.8 | INSTALAÇÃO DO SISTEMA DE COLETA DE ÁGUAS PLUVIAIS PARCIAL | 0 | 0 | 0 | 0
SINAPI | 104166 | 8.13.8.1 | Tubo PVC, série R, água pluvial, DN 150 mm, fornecido e instalado em ramal de encaminhamento | M | 3.5 | 82.36 | 288.26
SINAPI | 104167 | 8.13.8.2 | Joelho 90 graus, PVC, serie R, água pluvial, DN 150 mm, junta elástica, fornecido e instalado em ramal de encaminhamento | UN. | 2 | 128.86 | 257.72
SINAPI | 104176 | 8.13.8.3 | Junção simples, PVC, serie R, água pluvial, DN 150 x 150 mm, junta elástica, fornecido e instalado em ramal de encaminhamento | UN. | 2 | 262.53 | 525.06
INTEGRA | COMP-5.8.8 | 8.13.8.4 | Ralo de cobertura semi-esférico de ferro fundido, tipo abacaxi, com 4". Fornecimento e instalação. | UN. | 3 | 84.09 | 252.27
SINAPI | 94229 | 8.13.8.5 | Calha em chapa de aço galvanizado número 24, desenvolvimento de 100 cm, incluso transporte vertical | M | 7.7 | 179.78 | 1384.31
|  | 8.13.9 | INSTALAÇÃO DAS TELHAS | 0 | 0 | 0 | 0
SINAPI | 100275 | 8.13.9.1 | Transporte horizontal manual, de telha termoacústica ou telha de aço zincado (unidade: m2xkm) | M2XKM | 66.85 | 24.48 | 1636.49
SINAPI | 94216 | 8.13.9.2 | Telhamento com telha metálica termoacústica e = 30 mm, com até 2 águas, incluso içamento | M2 | 66.85 | 189.71 | 12682.11
|  | 8.13.10 | RECUPERAÇÃO DO CONCRETO ARMADO | 0 | 0 | 0 | 0
INTEGRA | COMP-4.4.1 | 8.10.10.1 | Definição e demarcação da área de reparo de estruturas, utilizando disco de corte | M | 8.86 | 6.98 | 61.84
INTEGRA | COMP-4.4.2 | 8.10.10.2 | Remoção cuidadosa da camada de capeamento de concreto armado visando a exposição da armadura, usando cinzel e ponteiro | M3 | 0.04 | 4801.1 | 192.04
INTEGRA | COMP-4.4.3 | 8.10.10.3 | Apicoamento manual de concreto, em superficies horizontais, inclusive correcao de falhas | M2 | 0.89 | 21.86 | 19.46
SINAPI | 100717 | 8.10.10.4 | Lixamento manual em superfícies metálicas em obra | M2 | 0.89 | 12.47 | 11.1
INTEGRA | COMP-4.4.5 | 8.10.10.5 | Recuperação de ferragem em estrutura de concreto, sem utilização de solda, incluindo fornecimento, corte, dobragem e colocação | KG | 0.85 | 39.78 | 33.81
INTEGRA | COMP-4.4.6 | 8.10.10.6 | Tratamento anticorrosivo de armadura de ferro em estrutura de concreto armado | M2 | 0.89 | 62.15 | 55.31
INTEGRA | COMP-4.4.7 | 8.10.10.7 | Fabricação e aplicação de argamassa polimérica para reparo superficial localizado | M3 | 0.04 | 8925.89 | 357.04
INTEGRA | COMP-4.4.8 | 8.10.10.8 | Ensacamento e transporte de escombros em sacos plasticos | M3 | 0.05 | 58.3 | 2.92
SINAPI | 100981 | 8.10.10.9 | Carga, manobra e descarga de entulho em caminhão basculante 6 m³ - carga com escavadeira hidráulica (caçamba de 0,80 m³ / 111 hp) e descarga livre | M3 | 0.06 | 11.03 | 0.66
INTEGRA | COMP-4.4.10 | 8.10.10.10 | Disposição final de solos e resíduos, classe II A - Não inertes, em aterro sanitário licenciado | T | 0.13 | 129.95 | 16.89
|  | 8.14 | ETAPA J |  |  |  | 0
|  | 8.14.1 | INSTALAÇÃO DE ACESSOS |  |  |  | 0
INTEGRA | COMP-4.1.1 | 8.14.1.1 | Locação de andaime metálico tipo fachadeiro | M2.MÊS | 5.12 | 30 | 153.6
INTEGRA | COMP-4.1.2 | 8.14.1.2 | Transporte de andaime tubular, inclusive carga e descarga | T.KM | 6.44 | 2.72 | 17.52
SINAPI | 97063 | 8.14.1.3 | Montagem e desmontagem de andaime modular fachadeiro, com piso metálico, para edificações com múltiplos pavimentos (exclusive andaime e limpeza) | M2 | 40.92 | 27.42 | 1122.03
|  | 8.14.2 | DEMOLIÇÕES / REMOÇÕES | 0 | 0 | 0 | 0
|  | 8.14.2.1 | DEMOLIÇÃO E REMOÇÃO DO TELHADO EXISTENTE |  |  |  | 0
INTEGRA | COMP-8.1.2.1.1 | 8.1.2.1.1 | Demolição de telhamento com telha de cimento amianto ondulada | M2 | 66.85 | 14.36 | 959.97
SINAPI | 97650 | 8.14.2.1.2 | Remoção de trama de madeira para cobertura, de forma manual, sem reaproveitamento. | M2 | 66.85 | 10.38 | 693.9
INTEGRA | COMP-4.4.8 | 8.14.2.1.3 | Ensacamento e transporte de escombros em sacos plasticos | M3 | 8.69 | 58.3 | 506.63
SINAPI | 100981 | 8.14.2.1.4 | Carga, manobra e descarga de entulho em caminhão basculante 6 m³ - carga com escavadeira hidráulica (caçamba de 0,80 m³ / 111 hp) e descarga livre | M3 | 11.3 | 11.03 | 124.64
INTEGRA | COMP-4.4.10 | 8.14.2.1.5 | Disposição final de solos e resíduos, classe II A - Não inertes, em aterro sanitário licenciado | T | 11.95 | 129.95 | 1552.9
INTEGRA | COMP-8.1.2.1.6 | 8.14.2.1.6 | Disposição final de telhas de amianto | T | 11.95 | 1256.83 | 15019.12
|  | 8.14.2.2 | DEMOLIÇÃO DAS CAMADAS DE REVESTIMENTO DA LAJE |  |  |  | 0
SINAPI | 104791 | 8.14.2.2.1 | Demolição de argamassas de forma mecanizada, com mertelete, sem reaproveitamentro | M2 | 66.85 | 8.77 | 586.27
INTEGRA | COMP-4.4.8 | 8.14.2.2.2 | Ensacamento e transporte de escombros em sacos plasticos | M3 | 4.35 | 58.3 | 253.61
SINAPI | 100981 | 8.14.2.2.3 | Carga, manobra e descarga de entulho em caminhão basculante 6 m³ - carga com escavadeira hidráulica (caçamba de 0,80 m³ / 111 hp) e descarga livre | M3 | 5.65 | 11.03 | 62.32
INTEGRA | COMP-4.4.10 | 8.14.2.2.4 | Disposição final de solos e resíduos, classe II A - Não inertes, em aterro sanitário licenciado | T | 11.95 | 129.95 | 1552.9
|  | 8.14.3 | LIMPEZA DA ÁREA | 0 | 0 | 0 | 0
SINAPI | 99811 | 8.14.3.1 | Limpeza de contrapiso com vassoura a seco | M2 | 66.85 | 4.8 | 320.88
INTEGRA | COMP-5.4.2 | 8.14.3.2 | Limpeza com jato de ar comprimido | M2 | 66.85 | 23 | 1537.55
|  | 8.14.4 | FECHAMENTO ENTRE LAJES | 0 | 0 | 0 | 0
INTEGRA | COMP-8.1.5.1 | 8.14.4.1 | Instalação de placas cimentícias de proteção | M2 | 5.4 | 385.66 | 2082.56
|  | 8.14.5 | IMPERMEABILIZAÇÃO DA LAJE | 0 | 0 | 0 | 0
INTEGRA | COMP-6.1.3.1 | 8.14.5.1 | Sistema impermeabilizante com membrana elástica de acrílico modificado com cimento reforçado com fibras de alto desempenho e alongamento | M2 | 88.55 | 93.62 | 8290.05
|  | 8.14.6 | LIMPEZA GERAL DA ESTRUTURA | 0 | 0 | 0 | 0
SINAPI | 99814 | 8.14.6.1 | Limpeza de superfície com jato de alta pressão | M2 | 88.55 | 2.67 | 236.43
|  | 8.14.7 | INSTALAÇÃO DA ESTRUTURA METÁLICA | 0 | 0 | 0 | 0
INTEGRA | COMP-6.1.5.1 | 8.14.7.1 | Viga metálica em perfil laminado ou soldado em aço estrutural, com conexões soldadas, inclusos mão de obra, transporte e içamento utilizando guindaste - Fornecimento e instalação | KG | 817.29 | 16.21 | 13248.27
INTEGRA | COMP-8.4.7.2 | 8.14.7.2 | Fornecimento e instalação de chapas e parafusos para fixação de elementos | CONJ. | 1 | 5627.15 | 5627.15
INTEGRA | COMP-8.1.8.3 | 8.14.7.3 | Fornecimento e instalação de pilares com placas de base com chumbador químico - centrais | UN. | 2 | 540.03 | 1080.06
INTEGRA | COMP-8.1.8.4 | 8.14.7.4 | Fornecimento e instalação de pilares com placas de base com chumbador químico - cantos | UN. | 1 | 349.45 | 349.45
INTEGRA | COMP-8.1.8.5 | 8.14.7.5 | Fornecimento e instalação de pilares com placas de base com chumbador químico - cantos meio | UN. | 1 | 459.04 | 459.04
SINAPI | 100729 | 8.14.7.6 | Pintura com tinta epoxídica de acabamento pulverizada sobre perfil metálico executado em fábrica (por demão) | M2 | 75.25 | 24.86 | 1870.72
SINAPI | 97113 | 8.14.7.7 | Aplicação de lona plástica para execução de pavimentos de concreto | M2 | 31.75 | 2.18 | 69.22
|  | 8.14.8 | INSTALAÇÃO DO SISTEMA DE COLETA DE ÁGUAS PLUVIAIS PARCIAL | 0 | 0 | 0 | 0
SINAPI | 104166 | 8.14.8.1 | Tubo PVC, série R, água pluvial, DN 150 mm, fornecido e instalado em ramal de encaminhamento | M | 3.5 | 82.36 | 288.26
SINAPI | 104167 | 8.14.8.2 | Joelho 90 graus, PVC, serie R, água pluvial, DN 150 mm, junta elástica, fornecido e instalado em ramal de encaminhamento | UN. | 2 | 128.86 | 257.72
SINAPI | 104176 | 8.14.8.3 | Junção simples, PVC, serie R, água pluvial, DN 150 x 150 mm, junta elástica, fornecido e instalado em ramal de encaminhamento | UN. | 2 | 262.53 | 525.06
INTEGRA | COMP-5.8.8 | 8.14.8.4 | Ralo de cobertura semi-esférico de ferro fundido, tipo abacaxi, com 4". Fornecimento e instalação. | UN. | 3 | 84.09 | 252.27
SINAPI | 94229 | 8.14.8.5 | Calha em chapa de aço galvanizado número 24, desenvolvimento de 100 cm, incluso transporte vertical | M | 7.7 | 179.78 | 1384.31
|  | 8.14.9 | INSTALAÇÃO DAS TELHAS | 0 | 0 | 0 | 0
SINAPI | 100275 | 8.14.9.1 | Transporte horizontal manual, de telha termoacústica ou telha de aço zincado (unidade: m2xkm) | M2XKM | 66.85 | 24.48 | 1636.49
SINAPI | 94216 | 8.14.9.2 | Telhamento com telha metálica termoacústica e = 30 mm, com até 2 águas, incluso içamento | M2 | 66.85 | 189.71 | 12682.11
|  | 8.14.10 | RECUPERAÇÃO DO CONCRETO ARMADO | 0 | 0 | 0 | 0
INTEGRA | COMP-4.4.1 | 8.14.10.1 | Definição e demarcação da área de reparo de estruturas, utilizando disco de corte | M | 8.86 | 6.98 | 61.84
INTEGRA | COMP-4.4.2 | 8.14.10.2 | Remoção cuidadosa da camada de capeamento de concreto armado visando a exposição da armadura, usando cinzel e ponteiro | M3 | 0.04 | 4801.1 | 192.04
INTEGRA | COMP-4.4.3 | 8.14.10.3 | Apicoamento manual de concreto, em superficies horizontais, inclusive correcao de falhas | M2 | 0.89 | 21.86 | 19.46
SINAPI | 100717 | 8.14.10.4 | Lixamento manual em superfícies metálicas em obra | M2 | 0.89 | 12.47 | 11.1
INTEGRA | COMP-4.4.5 | 8.14.10.5 | Recuperação de ferragem em estrutura de concreto, sem utilização de solda, incluindo fornecimento, corte, dobragem e colocação | KG | 0.85 | 39.78 | 33.81
INTEGRA | COMP-4.4.6 | 8.14.10.6 | Tratamento anticorrosivo de armadura de ferro em estrutura de concreto armado | M2 | 0.89 | 62.15 | 55.31
INTEGRA | COMP-4.4.7 | 8.14.10.7 | Fabricação e aplicação de argamassa polimérica para reparo superficial localizado | M3 | 0.04 | 8925.89 | 357.04
INTEGRA | COMP-4.4.8 | 8.14.10.8 | Ensacamento e transporte de escombros em sacos plasticos | M3 | 0.05 | 58.3 | 2.92
SINAPI | 100981 | 8.14.10.9 | Carga, manobra e descarga de entulho em caminhão basculante 6 m³ - carga com escavadeira hidráulica (caçamba de 0,80 m³ / 111 hp) e descarga livre | M3 | 0.06 | 11.03 | 0.66
INTEGRA | COMP-4.4.10 | 8.14.10.10 | Disposição final de solos e resíduos, classe II A - Não inertes, em aterro sanitário licenciado | T | 0.13 | 129.95 | 16.89
|  | 8.15 | CORREDOR CENTRAL - ENTRE I E J |  |  |  | 0
|  | 8.15.1 | INSTALAÇÃO DA ESTRUTURA METÁLICA | 0 | 0 | 0 | 0
INTEGRA | COMP-6.1.5.1 | 8.15.1.1 | Viga metálica em perfil laminado ou soldado em aço estrutural, com conexões soldadas, inclusos mão de obra, transporte e içamento utilizando guindaste - Fornecimento e instalação | KG | 326.32 | 16.21 | 5289.65
SINAPI | 100729 | 8.15.1.2 | Pintura com tinta epoxídica de acabamento pulverizada sobre perfil metálico executado em fábrica (por demão) | M2 | 13.14 | 24.86 | 326.66
|  | 8.15.2 | INSTALAÇÃO DAS TELHAS | 0 | 0 | 0 | 0
SINAPI | 100275 | 8.15.2.1 | Transporte horizontal manual, de telha termoacústica ou telha de aço zincado (unidade: m2xkm) | M2XKM | 27.09 | 24.48 | 663.16
SINAPI | 94216 | 8.15.2.2 | Telhamento com telha metálica termoacústica e = 30 mm, com até 2 águas, incluso içamento | M2 | 27.09 | 189.71 | 5139.24
SINAPI | 100326 | 8.15.2.3 | Cumeeira em alumínio com acabamento em verniz em 1 face e pintada em outra, trapezoidal ou ondulada, medindo: (1265x600x0,8)mm, Alcoa ou similar. Fornecimento e colocação. | M | 7.5 | 21.37 | 160.28
|  | 8.16 | ETAPA K |  |  |  | 0
|  | 8.16.1 | INSTALAÇÃO DE ACESSOS | 0 | 0 | 0 | 0
INTEGRA | COMP-4.1.1 | 8.16.1.1 | Locação de andaime metálico tipo fachadeiro | M2.MÊS | 5.12 | 30 | 153.6
INTEGRA | COMP-4.1.2 | 8.16.1.2 | Transporte de andaime tubular, inclusive carga e descarga | T.KM | 6.44 | 2.72 | 17.52
SINAPI | 97063 | 8.16.1.3 | Montagem e desmontagem de andaime modular fachadeiro, com piso metálico, para edificações com múltiplos pavimentos (exclusive andaime e limpeza) | M2 | 40.92 | 27.42 | 1122.03
|  | 8.16.2 | DEMOLIÇÕES / REMOÇÕES | 0 | 0 | 0 | 0
|  | 8.16.2.1 | DEMOLIÇÃO E REMOÇÃO DO TELHADO EXISTENTE |  |  |  | 0
INTEGRA | COMP-8.1.2.1.1 | 8.1.2.1.1 | Demolição de telhamento com telha de cimento amianto ondulada | M2 | 66.85 | 14.36 | 959.97
SINAPI | 97650 | 8.16.2.1.2 | Remoção de trama de madeira para cobertura, de forma manual, sem reaproveitamento. | M2 | 66.85 | 10.38 | 693.9
INTEGRA | COMP-4.4.8 | 8.16.2.1.3 | Ensacamento e transporte de escombros em sacos plasticos | M3 | 8.69 | 58.3 | 506.63
SINAPI | 100981 | 8.16.2.1.4 | Carga, manobra e descarga de entulho em caminhão basculante 6 m³ - carga com escavadeira hidráulica (caçamba de 0,80 m³ / 111 hp) e descarga livre | M3 | 11.3 | 11.03 | 124.64
INTEGRA | COMP-4.4.10 | 8.16.2.1.5 | Disposição final de solos e resíduos, classe II A - Não inertes, em aterro sanitário licenciado | T | 11.95 | 129.95 | 1552.9
INTEGRA | COMP-8.1.2.1.6 | 8.16.2.1.6 | Disposição final de telhas de amianto | T | 11.95 | 1256.83 | 15019.12
|  | 8.16.2.2 | DEMOLIÇÃO DAS CAMADAS DE REVESTIMENTO DA LAJE |  |  |  | 0
SINAPI | 104791 | 8.16.2.2.1 | Demolição de argamassas de forma mecanizada, com mertelete, sem reaproveitamentro | M2 | 66.85 | 8.77 | 586.27
INTEGRA | COMP-4.4.8 | 8.16.2.2.2 | Ensacamento e transporte de escombros em sacos plasticos | M3 | 4.35 | 58.3 | 253.61
SINAPI | 100981 | 8.16.2.2.3 | Carga, manobra e descarga de entulho em caminhão basculante 6 m³ - carga com escavadeira hidráulica (caçamba de 0,80 m³ / 111 hp) e descarga livre | M3 | 5.65 | 11.03 | 62.32
INTEGRA | COMP-4.4.10 | 8.16.2.2.4 | Disposição final de solos e resíduos, classe II A - Não inertes, em aterro sanitário licenciado | T | 11.95 | 129.95 | 1552.9
|  | 8.16.3 | LIMPEZA DA ÁREA | 0 | 0 | 0 | 0
SINAPI | 99811 | 8.16.3.1 | Limpeza de contrapiso com vassoura a seco | M2 | 66.85 | 4.8 | 320.88
INTEGRA | COMP-5.4.2 | 8.16.3.2 | Limpeza com jato de ar comprimido | M2 | 66.85 | 23 | 1537.55
|  | 8.16.4 | FECHAMENTO ENTRE LAJES | 0 | 0 | 0 | 0
INTEGRA | COMP-8.1.5.1 | 8.16.4.1 | Instalação de placas cimentícias de proteção | M2 | 5.4 | 385.66 | 2082.56
|  | 8.16.5 | IMPERMEABILIZAÇÃO DA LAJE | 0 | 0 | 0 | 0
INTEGRA | COMP-6.1.3.1 | 8.16.5.1 | Sistema impermeabilizante com membrana elástica de acrílico modificado com cimento reforçado com fibras de alto desempenho e alongamento | M2 | 88.55 | 93.62 | 8290.05
|  | 8.16.6 | LIMPEZA GERAL DA ESTRUTURA | 0 | 0 | 0 | 0
SINAPI | 99814 | 8.16.6.1 | Limpeza de superfície com jato de alta pressão | M2 | 88.55 | 2.67 | 236.43
|  | 8.16.7 | DESLOCAMENTO DE EQUIPAMENTOS EXISTENTES | 0 | 0 | 0 | 0
INTEGRA | COMP-8.16.7.1 | 8.16.7.1 | Construção de estrutura suporte para a caixa d'água no pavimento técnico | UN. | 2 | 3271.67 | 6543.34
INTEGRA | COMP-8.16.7.2 | 8.16.7.2 | Deslocamento da caixa d'água - Transporte horizontal | UN. | 2 | 87.45 | 174.9
SINAPI | 97627 | 8.16.7.3 | Demolição de pilares e vigas em concreto armado, de forma mecanizada com martelete, sem reaproveitamento | M3 | 0.9 | 267.76 | 240.98
|  | 8.16.8 | INSTALAÇÃO DA ESTRUTURA METÁLICA | 0 | 0 | 0 | 0
INTEGRA | COMP-6.1.5.1 | 8.16.8.1 | Viga metálica em perfil laminado ou soldado em aço estrutural, com conexões soldadas, inclusos mão de obra, transporte e içamento utilizando guindaste - Fornecimento e instalação | KG | 817.29 | 16.21 | 13248.27
INTEGRA | COMP-8.4.7.2 | 8.16.8.2 | Fornecimento e instalação de chapas e parafusos para fixação de elementos | CONJ. | 1 | 5627.15 | 5627.15
INTEGRA | COMP-8.1.8.3 | 8.16.8.3 | Fornecimento e instalação de pilares com placas de base com chumbador químico - centrais | UN. | 2 | 540.03 | 1080.06
INTEGRA | COMP-8.1.8.4 | 8.16.8.4 | Fornecimento e instalação de pilares com placas de base com chumbador químico - cantos | UN. | 1 | 349.45 | 349.45
INTEGRA | COMP-8.1.8.5 | 8.16.8.5 | Fornecimento e instalação de pilares com placas de base com chumbador químico - cantos meio | UN. | 1 | 459.04 | 459.04
SINAPI | 100729 | 8.16.8.6 | Pintura com tinta epoxídica de acabamento pulverizada sobre perfil metálico executado em fábrica (por demão) | M2 | 75.25 | 24.86 | 1870.72
SINAPI | 97113 | 8.16.8.7 | Aplicação de lona plástica para execução de pavimentos de concreto | M2 | 31.75 | 2.18 | 69.22
|  | 8.16.9 | INSTALAÇÃO DO SISTEMA DE COLETA DE ÁGUAS PLUVIAIS PARCIAL | 0 | 0 | 0 | 0
SINAPI | 104166 | 8.16.9.1 | Tubo PVC, série R, água pluvial, DN 150 mm, fornecido e instalado em ramal de encaminhamento | M | 3.5 | 82.36 | 288.26
SINAPI | 104167 | 8.16.9.2 | Joelho 90 graus, PVC, serie R, água pluvial, DN 150 mm, junta elástica, fornecido e instalado em ramal de encaminhamento | UN. | 2 | 128.86 | 257.72
SINAPI | 104176 | 8.16.9.3 | Junção simples, PVC, serie R, água pluvial, DN 150 x 150 mm, junta elástica, fornecido e instalado em ramal de encaminhamento | UN. | 2 | 262.53 | 525.06
INTEGRA | COMP-5.8.8 | 8.16.9.4 | Ralo de cobertura semi-esférico de ferro fundido, tipo abacaxi, com 4". Fornecimento e instalação. | UN. | 3 | 84.09 | 252.27
SINAPI | 94229 | 8.16.9.5 | Calha em chapa de aço galvanizado número 24, desenvolvimento de 100 cm, incluso transporte vertical | M | 7.7 | 179.78 | 1384.31
|  | 8.16.10 | INSTALAÇÃO DAS TELHAS | 0 | 0 | 0 | 0
SINAPI | 100275 | 8.16.10.1 | Transporte horizontal manual, de telha termoacústica ou telha de aço zincado (unidade: m2xkm) | M2XKM | 66.85 | 24.48 | 1636.49
SINAPI | 94216 | 8.16.10.2 | Telhamento com telha metálica termoacústica e = 30 mm, com até 2 águas, incluso içamento | M2 | 66.85 | 189.71 | 12682.11
|  | 8.16.11 | RECUPERAÇÃO DO CONCRETO ARMADO | 0 | 0 | 0 | 0
INTEGRA | COMP-4.4.1 | 8.16.11.1 | Definição e demarcação da área de reparo de estruturas, utilizando disco de corte | M | 8.86 | 6.98 | 61.84
INTEGRA | COMP-4.4.2 | 8.16.11.2 | Remoção cuidadosa da camada de capeamento de concreto armado visando a exposição da armadura, usando cinzel e ponteiro | M3 | 0.04 | 4801.1 | 192.04
INTEGRA | COMP-4.4.3 | 8.16.11.3 | Apicoamento manual de concreto, em superficies horizontais, inclusive correcao de falhas | M2 | 0.89 | 21.86 | 19.46
SINAPI | 100717 | 8.16.11.4 | Lixamento manual em superfícies metálicas em obra | M2 | 0.89 | 12.47 | 11.1
INTEGRA | COMP-4.4.5 | 8.16.11.5 | Recuperação de ferragem em estrutura de concreto, sem utilização de solda, incluindo fornecimento, corte, dobragem e colocação | KG | 0.85 | 39.78 | 33.81
INTEGRA | COMP-4.4.6 | 8.16.11.6 | Tratamento anticorrosivo de armadura de ferro em estrutura de concreto armado | M2 | 0.89 | 62.15 | 55.31
INTEGRA | COMP-4.4.7 | 8.16.11.7 | Fabricação e aplicação de argamassa polimérica para reparo superficial localizado | M3 | 0.04 | 8925.89 | 357.04
INTEGRA | COMP-4.4.8 | 8.16.11.8 | Ensacamento e transporte de escombros em sacos plasticos | M3 | 0.05 | 58.3 | 2.92
SINAPI | 100981 | 8.16.11.9 | Carga, manobra e descarga de entulho em caminhão basculante 6 m³ - carga com escavadeira hidráulica (caçamba de 0,80 m³ / 111 hp) e descarga livre | M3 | 0.06 | 11.03 | 0.66
INTEGRA | COMP-4.4.10 | 8.16.11.10 | Disposição final de solos e resíduos, classe II A - Não inertes, em aterro sanitário licenciado | T | 0.13 | 129.95 | 16.89
|  | 8.17 | ETAPA L |  |  |  | 0
|  | 8.17.1 | INSTALAÇÃO DE ACESSOS |  |  |  | 0
INTEGRA | COMP-4.1.1 | 8.17.1.1 | Locação de andaime metálico tipo fachadeiro | M2.MÊS | 5.12 | 30 | 153.6
INTEGRA | COMP-4.1.2 | 8.17.1.2 | Transporte de andaime tubular, inclusive carga e descarga | T.KM | 6.44 | 2.72 | 17.52
SINAPI | 97063 | 8.17.1.3 | Montagem e desmontagem de andaime modular fachadeiro, com piso metálico, para edificações com múltiplos pavimentos (exclusive andaime e limpeza) | M2 | 40.92 | 27.42 | 1122.03
|  | 8.17.2 | DEMOLIÇÕES / REMOÇÕES | 0 | 0 | 0 | 0
|  | 8.17.2.1 | DEMOLIÇÃO E REMOÇÃO DO TELHADO EXISTENTE |  |  |  | 0
INTEGRA | COMP-8.1.2.1.1 | 8.1.2.1.1 | Demolição de telhamento com telha de cimento amianto ondulada | M2 | 66.85 | 14.36 | 959.97
SINAPI | 97650 | 8.17.2.1.2 | Remoção de trama de madeira para cobertura, de forma manual, sem reaproveitamento. | M2 | 66.85 | 10.38 | 693.9
INTEGRA | COMP-4.4.8 | 8.17.2.1.3 | Ensacamento e transporte de escombros em sacos plasticos | M3 | 8.69 | 58.3 | 506.63
SINAPI | 100981 | 8.17.2.1.4 | Carga, manobra e descarga de entulho em caminhão basculante 6 m³ - carga com escavadeira hidráulica (caçamba de 0,80 m³ / 111 hp) e descarga livre | M3 | 11.3 | 11.03 | 124.64
INTEGRA | COMP-4.4.10 | 8.17.2.1.5 | Disposição final de solos e resíduos, classe II A - Não inertes, em aterro sanitário licenciado | T | 11.95 | 129.95 | 1552.9
INTEGRA | COMP-8.1.2.1.6 | 8.17.2.1.6 | Disposição final de telhas de amianto | T | 11.95 | 1256.83 | 15019.12
|  | 8.17.2.2 | DEMOLIÇÃO DAS CAMADAS DE REVESTIMENTO DA LAJE |  |  |  | 0
SINAPI | 104791 | 8.17.2.2.1 | Demolição de argamassas de forma mecanizada, com mertelete, sem reaproveitamentro | M2 | 66.85 | 8.77 | 586.27
INTEGRA | COMP-4.4.8 | 8.17.2.2.2 | Ensacamento e transporte de escombros em sacos plasticos | M3 | 4.35 | 58.3 | 253.61
SINAPI | 100981 | 8.17.2.2.3 | Carga, manobra e descarga de entulho em caminhão basculante 6 m³ - carga com escavadeira hidráulica (caçamba de 0,80 m³ / 111 hp) e descarga livre | M3 | 5.65 | 11.03 | 62.32
INTEGRA | COMP-4.4.10 | 8.17.2.2.4 | Disposição final de solos e resíduos, classe II A - Não inertes, em aterro sanitário licenciado | T | 11.95 | 129.95 | 1552.9
|  | 8.17.3 | LIMPEZA DA ÁREA | 0 | 0 | 0 | 0
SINAPI | 99811 | 8.17.3.1 | Limpeza de contrapiso com vassoura a seco | M2 | 66.85 | 4.8 | 320.88
INTEGRA | COMP-5.4.2 | 8.17.3.2 | Limpeza com jato de ar comprimido | M2 | 66.85 | 23 | 1537.55
|  | 8.17.4 | FECHAMENTO ENTRE LAJES | 0 | 0 | 0 | 0
INTEGRA | COMP-8.1.5.1 | 8.17.4.1 | Instalação de placas cimentícias de proteção | M2 | 5.4 | 385.66 | 2082.56
|  | 8.17.5 | IMPERMEABILIZAÇÃO DA LAJE | 0 | 0 | 0 | 0
INTEGRA | COMP-6.1.3.1 | 8.17.5.1 | Sistema impermeabilizante com membrana elástica de acrílico modificado com cimento reforçado com fibras de alto desempenho e alongamento | M2 | 88.55 | 93.62 | 8290.05
|  | 8.17.6 | LIMPEZA GERAL DA ESTRUTURA | 0 | 0 | 0 | 0
SINAPI | 99814 | 8.17.6.1 | Limpeza de superfície com jato de alta pressão | M2 | 88.55 | 2.67 | 236.43
|  | 8.17.7 | INSTALAÇÃO DA ESTRUTURA METÁLICA | 0 | 0 | 0 | 0
INTEGRA | COMP-6.1.5.1 | 8.17.7.1 | Viga metálica em perfil laminado ou soldado em aço estrutural, com conexões soldadas, inclusos mão de obra, transporte e içamento utilizando guindaste - Fornecimento e instalação | KG | 817.29 | 16.21 | 13248.27
INTEGRA | COMP-8.4.7.2 | 8.17.7.2 | Fornecimento e instalação de chapas e parafusos para fixação de elementos | CONJ. | 1 | 5627.15 | 5627.15
INTEGRA | COMP-8.1.8.3 | 8.17.7.3 | Fornecimento e instalação de pilares com placas de base com chumbador químico - centrais | UN. | 2 | 540.03 | 1080.06
INTEGRA | COMP-8.1.8.4 | 8.17.7.4 | Fornecimento e instalação de pilares com placas de base com chumbador químico - cantos | UN. | 1 | 349.45 | 349.45
INTEGRA | COMP-8.1.8.5 | 8.17.7.5 | Fornecimento e instalação de pilares com placas de base com chumbador químico - cantos meio | UN. | 1 | 459.04 | 459.04
SINAPI | 100729 | 8.17.7.6 | Pintura com tinta epoxídica de acabamento pulverizada sobre perfil metálico executado em fábrica (por demão) | M2 | 75.25 | 24.86 | 1870.72
SINAPI | 97113 | 8.17.7.7 | Aplicação de lona plástica para execução de pavimentos de concreto | M2 | 31.75 | 2.18 | 69.22
|  | 8.17.8 | INSTALAÇÃO DO SISTEMA DE COLETA DE ÁGUAS PLUVIAIS PARCIAL | 0 | 0 | 0 | 0
SINAPI | 104166 | 8.17.8.1 | Tubo PVC, série R, água pluvial, DN 150 mm, fornecido e instalado em ramal de encaminhamento | M | 3.5 | 82.36 | 288.26
SINAPI | 104167 | 8.17.8.2 | Joelho 90 graus, PVC, serie R, água pluvial, DN 150 mm, junta elástica, fornecido e instalado em ramal de encaminhamento | UN. | 2 | 128.86 | 257.72
SINAPI | 104176 | 8.17.8.3 | Junção simples, PVC, serie R, água pluvial, DN 150 x 150 mm, junta elástica, fornecido e instalado em ramal de encaminhamento | UN. | 2 | 262.53 | 525.06
INTEGRA | COMP-5.8.8 | 8.17.8.4 | Ralo de cobertura semi-esférico de ferro fundido, tipo abacaxi, com 4". Fornecimento e instalação. | UN. | 3 | 84.09 | 252.27
SINAPI | 94229 | 8.17.8.5 | Calha em chapa de aço galvanizado número 24, desenvolvimento de 100 cm, incluso transporte vertical | M | 7.7 | 179.78 | 1384.31
|  | 8.17.9 | INSTALAÇÃO DAS TELHAS | 0 | 0 | 0 | 0
SINAPI | 100275 | 8.17.9.1 | Transporte horizontal manual, de telha termoacústica ou telha de aço zincado (unidade: m2xkm) | M2XKM | 66.85 | 24.48 | 1636.49
SINAPI | 94216 | 8.17.9.2 | Telhamento com telha metálica termoacústica e = 30 mm, com até 2 águas, incluso içamento | M2 | 66.85 | 189.71 | 12682.11
|  | 8.17.10 | RECUPERAÇÃO DO CONCRETO ARMADO | 0 | 0 | 0 | 0
INTEGRA | COMP-4.4.1 | 8.17.10.1 | Definição e demarcação da área de reparo de estruturas, utilizando disco de corte | M | 8.86 | 6.98 | 61.84
INTEGRA | COMP-4.4.2 | 8.17.10.2 | Remoção cuidadosa da camada de capeamento de concreto armado visando a exposição da armadura, usando cinzel e ponteiro | M3 | 0.04 | 4801.1 | 192.04
INTEGRA | COMP-4.4.3 | 8.17.10.3 | Apicoamento manual de concreto, em superficies horizontais, inclusive correcao de falhas | M2 | 0.89 | 21.86 | 19.46
SINAPI | 100717 | 8.17.10.4 | Lixamento manual em superfícies metálicas em obra | M2 | 0.89 | 12.47 | 11.1
INTEGRA | COMP-4.4.5 | 8.17.10.5 | Recuperação de ferragem em estrutura de concreto, sem utilização de solda, incluindo fornecimento, corte, dobragem e colocação | KG | 0.85 | 39.78 | 33.81
INTEGRA | COMP-4.4.6 | 8.17.10.6 | Tratamento anticorrosivo de armadura de ferro em estrutura de concreto armado | M2 | 0.89 | 62.15 | 55.31
INTEGRA | COMP-4.4.7 | 8.17.10.7 | Fabricação e aplicação de argamassa polimérica para reparo superficial localizado | M3 | 0.04 | 8925.89 | 357.04
INTEGRA | COMP-4.4.8 | 8.17.10.8 | Ensacamento e transporte de escombros em sacos plasticos | M3 | 0.05 | 58.3 | 2.92
SINAPI | 100981 | 8.17.10.9 | Carga, manobra e descarga de entulho em caminhão basculante 6 m³ - carga com escavadeira hidráulica (caçamba de 0,80 m³ / 111 hp) e descarga livre | M3 | 0.06 | 11.03 | 0.66
INTEGRA | COMP-4.4.10 | 8.17.10.10 | Disposição final de solos e resíduos, classe II A - Não inertes, em aterro sanitário licenciado | T | 0.13 | 129.95 | 16.89
|  | 8.18 | CORREDOR CENTRAL - ENTRE K E L |  |  |  | 0
|  | 8.18.1 | INSTALAÇÃO DA ESTRUTURA METÁLICA | 0 | 0 | 0 | 0
INTEGRA | COMP-6.1.5.1 | 8.18.1.1 | Viga metálica em perfil laminado ou soldado em aço estrutural, com conexões soldadas, inclusos mão de obra, transporte e içamento utilizando guindaste - Fornecimento e instalação | KG | 326.32 | 16.21 | 5289.65
SINAPI | 100729 | 8.18.1.2 | Pintura com tinta epoxídica de acabamento pulverizada sobre perfil metálico executado em fábrica (por demão) | M2 | 13.14 | 24.86 | 326.66
|  | 8.18.2 | INSTALAÇÃO DAS TELHAS | 0 | 0 | 0 | 0
SINAPI | 100275 | 8.18.2.1 | Transporte horizontal manual, de telha termoacústica ou telha de aço zincado (unidade: m2xkm) | M2XKM | 27.09 | 24.48 | 663.16
SINAPI | 94216 | 8.18.2.2 | Telhamento com telha metálica termoacústica e = 30 mm, com até 2 águas, incluso içamento | M2 | 27.09 | 189.71 | 5139.24
SINAPI | 100326 | 8.18.2.3 | Cumeeira em alumínio com acabamento em verniz em 1 face e pintada em outra, trapezoidal ou ondulada, medindo: (1265x600x0,8)mm, Alcoa ou similar. Fornecimento e colocação. | M | 7.5 | 21.37 | 160.28
|  |  | Sub Total |  |  |  |  | 952274.43
|  | 09 | BLOCO 08 - ESTÁGIO 3
|  | 9.1 | INSTALAÇÃO DO SISTEMA DE COLETA DE ÁGUAS PLUVIAIS PERMANENTE | 0 | 0 | 0 | 0
SINAPI | 104166 | 9.1.1 | Tubo PVC, série R, água pluvial, DN 150 mm, fornecido e instalado em ramal de encaminhamento | M | 192 | 82.36 | 15813.12
SINAPI | 104167 | 9.1.2 | Joelho 90 graus, PVC, serie R, água pluvial, DN 150 mm, junta elástica, fornecido e instalado em ramal de encaminhamento | UN. | 26 | 128.86 | 3350.36
SINAPI | 104168 | 9.1.3 | Joelho 45 graus, PVC, serie R, água pluvial, DN 150 mm, junta elástica, fornecido e instalado em ramal de encaminhamento | UN. | 8 | 125.49 | 1003.92
SINAPI | 104171 | 9.1.4 | Luva de correr, PVC, serie R, água pluvial, DN 150 mm, junta elástica, fornecido e instalado em ramal de encaminhamento | UN. | 20 | 101.87 | 2037.4
SINAPI | 104176 | 9.1.5 | Junção simples, PVC, serie R, água pluvial, DN 150 x 150 mm, junta elástica, fornecido e instalado em ramal de encaminhamento | UN. | 24 | 262.53 | 6300.72
SINAPI | 104175 | 9.1.6 | Tê, PVC, serie R, água pluvial, DN 150 x 100 mm, junta elástica, fornecido e instalado em ramal de encaminhamento | UN. | 20 | 147.99 | 2959.8
SINAPI | 104179 | 9.1.7 | Cap, PVC, serie R, água pluvial, DN 150 mm, junta elástica, fornecido e instalado em ramal de encaminhamento | UN. | 4 | 86.98 | 347.92
SINAPI | 102568 | 9.1.8 | Carga, manobra e descarga manual de tubos plásticos, DN 150 mm, em caminhão carroceria 9t | T | 0.37 | 344.27 | 127.38
INTEGRA | COMP-6.1.6.9 | 9.1.9 | Abraçadeira tipo gota para DN 150mm (6'') | UN. | 140 | 30.41 | 4257.4
|  | 9.2 | FECHAMENTO DOS BUZINOTES PROVISÓRIOS | 0 | 0 | 0 | 0
SINAPI | 104792 | 9.2.1 | Remoção de tubulações (tubos e conexões) de água fria, de forma manual, sem reaproveitamento. | M | 18 | 0.53 | 9.54
SINAPI | 99814 | 9.2.2 | Limpeza de superfície com jato de alta pressão | M2 | 2.26 | 2.67 | 6.03
INTEGRA | COMP-4.4.7 | 9.2.3 | Fabricação e aplicação de argamassa polimérica para reparo superficial localizado | M3 | 0.23 | 8925.89 | 2052.95
|  | 9.3 | CONSTRUÇÃO DA ALVENARIA | 0 | 0 | 0 | 0
SINAPI | 103320 | 9.3.1 | Alvenaria de vedação de blocos vazados de concreto de 19x19x39 cm (espessura 19 cm) e argamassa de assentamento com preparo em betoneira | M2 | 15 | 126.47 | 1897.05
SINAPI | 87894 | 9.3.2 | Chapisco aplicado em alvenaria (sem presença de vãos) e estruturas de concreto de fachada, com colher de pedreiro. Argamassa traço 1:3 com preparo em betoneira 400l | M2 | 30 | 8.37 | 251.1
SINAPI | 87794 | 9.3.3 | Emboço ou massa única em argamassa traço 1:2:8, preparo manual, aplicada manualmente em panos cegos de fachada (sem presença de vãos), espessura de 25 mm | M2 | 30 | 53.39 | 1601.7
SINAPI | 88423 | 9.3.4 | Pintura com tinta plastica a base de acrilico, semi-brilhante, para interior e exterior, incolor ou colorida, equivalente a Metalatex ou similar, inclusive lixamento, 1 demao de selador acrilico Metalatex ou similar, 2 demaos de massa corrida acrilica Metalatex ou similar lixadas e 2 demaos de acabamento. | M2 | 30 | 23.08 | 692.4
|  | 9.4 | REFORMA DO CONTRAPISO | 0 | 0 | 0 | 0
SINAPI | 87640 | 9.4.1 | Contrapiso em argamassa traço 1:4 (cimento e areia), preparo mecânico com betoneira 400 l, aplicado em áreas secas sobre laje, aderido, acabamento não reforçado, espessura 4cm | M2 | 784 | 49.28 | 38635.52
|  | 9.5 | INSTALAÇÃO DE PORTAS | 0 | 0 | 0 | 0
SINAPI | 91341 | 9.5.1 | Porta em alumínio de abrir tipo veneziana com guarnição, fixação com parafusos - Fornecimento e instalação | M2 | 7.5 | 783.06 | 5872.95
|  | 9.6 | INSTALAÇÃO DAS ESCADAS | 0 | 0 | 0 | 0
INTEGRA | COMP-6.1.5.1 | 9.6.1 | Viga metálica em perfil laminado ou soldado em aço estrutural, com conexões soldadas, inclusos mão de obra, transporte e içamento utilizando guindaste - Fornecimento e instalação | KG | 1017.72 | 16.21 | 16497.24
|  | 9.7 | INSTALAÇÃO DAS TELAS METÁLICAS | 0 | 0 | 0 | 0
INTEGRA | COMP-9.7.1 | 9.7.1 | Fornecimento e instalação de telas metálicas | M2 | 63.15 | 614.98 | 38835.99
|  | 9.8 | INSTALAÇÃO ELÉTRICA | 0 | 0 | 0 | 0
INTEGRA | COMP-9.8.1 | 9.8.1 | Luminaria de sobrepor para iluminacao comercial ou industrial de interiores, corpo em chapa de aco com pintura eletrostatica, cabeceiras em plastico e refletor fixado na lateral do corpo com pintura eletrostatica. Fornecimento e instalação | UN. | 18 | 193.37 | 3480.66
SINAPI | 101882 | 9.8.2 | Quadro de distribuição de energia em chapa de aço galvanizado, de embutir, com barramento trifásico, para 30 disjuntores DIN 225 A - Fornecimento e instalação | UN. | 1 | 1277.67 | 1277.67
SINAPI | 93655 | 9.8.3 | Disjuntor monopolar tipo DIN, corrente nominal de 20A - Fornecimento e instalação | UN. | 9 | 13.15 | 118.35
SINAPI | 93662 | 9.8.4 | Disjuntor bipolar tipo DIN, corrente nominal de 20A - Fornecimento e instalação | UN. | 1 | 54.13 | 54.13
SINAPI | 93669 | 9.8.5 | Disjuntor tripolar tipo DIN, corrente nominal de 20A - Fornecimento e instalação | UN. | 1 | 69.46 | 69.46
SINAPI | 91928 | 9.8.6 | Cabo de cobre flexível isolado, 4 mm², anti-chama 450/750 V, para circuitos terminais - Fornecimento e instalação | M | 685.08 | 7.15 | 4898.32
SINAPI | 91870 | 9.8.7 | Eletroduto rígido roscável, PVC, DN 20 mm (1/2''), para circuitos terminais, instalado em parede - Fornecimento e instalação | M | 178.53 | 14.9 | 2660.1
SINAPI | 91882 | 9.8.8 | Luva para eletroduto, PVC, DN 20 mm (1/2''), para circuitos terminais, instalada em parede - Fornecimento e instalação | UN. | 10 | 13.09 | 130.9
SINAPI | 91911 | 9.8.9 | Curva 90 graus para eletroduto, PVC, DN 20 mm (1/2''), para circuitos terminais, instalada em parede - Fornecimento e instalação | UN. | 10 | 21.69 | 216.9
SINAPI | 91941 | 9.8.10 | Caixa retangular 4" x 2" baixa (0,30 m do piso), PVC, instalada em parede - Fornecimento e instalação | UN. | 5 | 14.64 | 73.2
SINAPI | 92005 | 9.8.11 | Tomada média de embutir (2 módulos), 2P+T 20 A, incluindo suporte e placa - Fornecimento e instalação | UN. | 5 | 67.68 | 338.4
|  |  | Sub Total |  |  |  |  | 155868.58
BLOCO 06
|  | 10 | BLOCO 06 - ESTÁGIO 1
|  | 10.1 | INSTALAÇÃO DE ACESSOS | 0 | 0 | 0 | 0
INTEGRA | COMP-4.1.1 | 10.1.1 | Locação de andaime metálico tipo fachadeiro | M2.MÊS | 1144.5 | 30 | 34335
INTEGRA | COMP-4.1.2 | 10.1.2 | Transporte de andaime tubular, inclusive carga e descarga | T.KM | 240.35 | 2.72 | 653.75
SINAPI | 97063 | 10.1.3 | Montagem e desmontagem de andaime modular fachadeiro, com piso metálico, para edificações com múltiplos pavimentos (exclusive andaime e limpeza) | M2 | 1526 | 27.42 | 41842.92
|  | 10.2 | IMPERMEABILIZAÇÃO DA LAJE CENTRAL (CALHA) | 0 | 0 | 0 | 0
SINAPI | 104791 | 10.2.1 | Demolição de argamassas de forma mecanizada, com mertelete, sem reaproveitamentro | M2 | 174.4 | 8.77 | 1529.49
INTEGRA | COMP-4.4.8 | 10.2.2 | Ensacamento e transporte de escombros em sacos plasticos | M3 | 11.34 | 58.3 | 661.12
SINAPI | 100981 | 10.2.3 | Carga, manobra e descarga de entulho em caminhão basculante 6 m³ - carga com escavadeira hidráulica (caçamba de 0,80 m³ / 111 hp) e descarga livre | M3 | 14.74 | 11.03 | 162.58
INTEGRA | COMP-4.4.10 | 10.2.4 | Disposição final de solos e resíduos, classe II-A - Não inertes, em aterro sanitário licenciado | T | 31.17 | 129.95 | 4050.54
INTEGRA | COMP-6.1.3.1 | 10.2.5 | Sistema impermeabilizante com membrana elástica de acrílico modificado com cimento reforçado com fibras de alto desempenho e alongamento | M2 | 174.4 | 93.62 | 16327.33
|  | 10.3 | REMOÇÃO DOS PONTOS DE FIXAÇÃO DO SPDA | 0 | 0 | 0 | 0
INTEGRA | COMP-4.2.1 | 10.3.1 | Remoção do sistema de SPDA existente, incluindo cordoalhas, captores, fixações e o mastro | M | 128.7 | 5.83 | 750.32
|  | 10.4 | LIMPEZA GERAL DA ESTRUTURA | 0 | 0 | 0 | 0
SINAPI | 99814 | 10.4.1 | Limpeza de superfície com jato de alta pressão | M2 | 440.16 | 2.67 | 1175.23
|  | 10.5 | ELEVAÇÃO E ACABAMENTO DAS PLATIBANDAS | 0 | 0 | 0 | 0
|  | 10.5.1 | ELEVAÇÃO DA PLATIBANDA |  |  |  | 0
SINAPI | 103318 | 10.5.1.1 | Alvenaria de vedação de blocos vazados de concreto de 14x19x39 cm (espessura 14 cm) e argamassa de assentamento com preparo em betoneira | M2 | 179.1 | 106.14 | 19009.67
SINAPI | 94966 | 10.5.1.2 | Concreto fck = 30 MPa, traço 1:2,1:2,5 (em massa seca de cimento/ areia média/ brita 1) - preparo mecânico com betoneira 400 l | M3 | 4.54 | 496.96 | 2256.2
SINAPI | 103670 | 10.5.1.3 | Lançamento com uso de baldes, adensamento e acabamento de concreto em estruturas | M3 | 4.54 | 397.03 | 1802.52
SINAPI | 105025 | 10.5.1.4 | Verga moldada in loco com utilização de blocos canaleta, espessura de *15* cm | M | 255.85 | 61.49 | 15732.22
SINAPI | 89999 | 10.5.1.5 | Armação de verga e contraverga de alvenaria estrutural; diâmetro de 8,00 mm | KG | 315.72 | 19.03 | 6008.15
SINAPI | 89996 | 10.5.1.6 | Armação vertical de alvenaria estrutural; diâmetro de 10,0 mm | KG | 47.56 | 11.92 | 566.92
|  | 10.5.2 | IMPERMEABILIZAÇÃO |  |  |  | 0
INTEGRA | COMP-6.1.3.1 | 10.5.2.1 | Sistema impermeabilizante com membrana elástica de acrílico modificado com cimento reforçado com fibras de alto desempenho e alongamento | M2 | 342.84 | 93.62 | 32096.68
|  | 10.5.3 | ACABAMENTO |  |  |  | 0
SINAPI | 87809 | 10.5.3.1 | Emboço ou massa única em argamassa traço 1:2:8, preparo mecânico com betoneira 400 l, aplicada manualmente em superfícies externas da sacada, espessura de 25 mm, sem uso de tela metálica de reforço contra fissuração. | M2 | 342.84 | 99.22 | 34016.58
INTEGRA | COMP-4.5.3.2 | 10.5.3.2 | Fornecimento e instalação de rufo/pingadeira cimentícia na platibanda | M | 127.93 | 53.85 | 6889.03
|  | 10.6 | INSTALAÇÃO DE BUZINOTES PROVISÓRIOS | 0 | 0 | 0 | 0
SINAPI | 104790 | 10.6.1 | Abertura de furos em de parede de concreto, de forma mecanizada com martelete, sem reaproveitamento | M3 | 0.23 | 139.31 | 32.04
INTEGRA | COMP-4.6.2 | 10.6.2 | Instalação de buzinotes | UN. | 36 | 58.8 | 2116.8
|  | 10.7 | INSTALAÇÃO DE COBERTURA PROVISÓRIA |  |  |  | 0
INTEGRA | COMP-10.7.1 | 10.7.1 | Instalação das vigas para apoio da cobertura autoportante | UN. | 1 | 86000 | 86000
INTEGRA | COMP-10.7.2 | 10.7.2 | Instalação da cobertura autoportante após movimentação | M2 | 370.8 | 22.1 | 8194.68
|  |  | Sub Total |  |  |  |  | 316209.77
|  | 11 | BLOCO 06 - ESTÁGIO 2
|  | 11.1 | ETAPA A |  |  |  | 0
|  | 11.1.1 | INSTALAÇÃO DE ACESSOS | 0 | 0 | 0 | 0
INTEGRA | COMP-4.1.1 | 11.1.1.1 | Locação de andaime metálico tipo fachadeiro | M2.MÊS | 5.12 | 30 | 153.6
INTEGRA | COMP-4.1.2 | 11.1.1.2 | Transporte de andaime tubular, inclusive carga e descarga | T.KM | 6.44 | 2.72 | 17.52
SINAPI | 97063 | 11.1.1.3 | Montagem e desmontagem de andaime modular fachadeiro, com piso metálico, para edificações com múltiplos pavimentos (exclusive andaime e limpeza) | M2 | 61.38 | 27.42 | 1683.04
|  | 11.1.2 | DEMOLIÇÕES / REMOÇÕES | 0 | 0 | 0 | 0
|  | 11.1.2.1 | DEMOLIÇÃO E REMOÇÃO DO TELHADO EXISTENTE |  |  |  | 0
SINAPI | 97647 | 11.1.2.1.1 | Remoção de telhas de fibrocimento metálica e cerâmica, de forma manual, sem reaproveitamento | M2 | 43.47 | 4.82 | 209.53
SINAPI | 97650 | 11.1.2.1.2 | Remoção de trama de madeira para cobertura, de forma manual, sem reaproveitamento. | M2 | 43.47 | 10.38 | 451.22
INTEGRA | COMP-4.4.8 | 11.1.2.1.3 | Ensacamento e transporte de escombros em sacos plasticos | M3 | 5.65 | 58.3 | 329.4
SINAPI | 100981 | 11.1.2.1.4 | Carga, manobra e descarga de entulho em caminhão basculante 6 m³ - carga com escavadeira hidráulica (caçamba de 0,80 m³ / 111 hp) e descarga livre | M3 | 7.35 | 11.03 | 81.07
INTEGRA | COMP-4.4.10 | 11.1.2.1.5 | Disposição final de solos e resíduos, classe II A - Não inertes, em aterro sanitário licenciado | T | 15.54 | 129.95 | 2019.42
|  | 11.1.2.2 | DEMOLIÇÃO DAS CAMADAS DE REVESTIMENTO DA LAJE |  |  |  | 0
SINAPI | 104791 | 11.1.2.2.1 | Demolição de argamassas de forma mecanizada, com mertelete, sem reaproveitamentro | M2 | 43.47 | 8.77 | 381.23
INTEGRA | COMP-4.4.8 | 11.1.2.2.2 | Ensacamento e transporte de escombros em sacos plasticos | M3 | 2.83 | 58.3 | 164.99
SINAPI | 100981 | 11.1.2.2.3 | Carga, manobra e descarga de entulho em caminhão basculante 6 m³ - carga com escavadeira hidráulica (caçamba de 0,80 m³ / 111 hp) e descarga livre | M3 | 3.67 | 11.03 | 40.48
INTEGRA | COMP-4.4.10 | 11.1.2.2.4 | Disposição final de solos e resíduos, classe II A - Não inertes, em aterro sanitário licenciado | T | 7.77 | 129.95 | 1009.71
|  | 11.1.3 | LIMPEZA DA ÁREA | 0 | 0 | 0 | 0
SINAPI | 99811 | 11.1.3.1 | Limpeza de contrapiso com vassoura a seco | M2 | 43.47 | 4.8 | 208.66
INTEGRA | COMP-5.4.2 | 11.1.3.2 | Limpeza com jato de ar comprimido | M2 | 43.47 | 23 | 999.81
|  | 11.1.4 | AJUSTES DOS RESPIRADORES | 0 | 0 | 0 | 0
|  | 11.1.4.1 | ACABAMENTO DA BASE |  |  |  | 0
SINAPI | 98575 | 11.1.4.1.1 | Tratamento de junta de dilatação, com tarugo de polietileno e selante PU, incluso preenchimento com espuma expansiva PU. | M | 1.19 | 87.27 | 103.85
SINAPI | 94975 | 11.1.4.1.2 | Concreto fck = 15mpa, traço 1:3,4:3,5 (em massa seca de cimento/ areia média/ brita 1) – Preparo manual | M3 | 0.01 | 499.68 | 5
0 | 0 | 11.1.4.2 | ALTERAÇÃO DE TRAJETÓRIA |  |  |  | 0
SINAPI | 104790 | 11.1.4.2.1 | Abertura de furos em de parede de concreto, de forma mecanizada com martelete, sem reaproveitamento | M3 | 0.01 | 139.31 | 1.39
SINAPI | 9841 | 11.1.4.2.2 | Tubo PVC, serie R, DN 100 mm, para esgoto ou aguas pluviais predial (NBR 5688) | M | 19.6 | 30.11 | 590.16
INTEGRA | COMP-4.6.2 | 11.1.4.2.3 | Instalação da tubulação | UN. | 3 | 58.8 | 176.4
|  | 11.1.5 | FECHAMENTO ENTRE LAJES | 0 | 0 | 0 | 0
INTEGRA | COMP-8.1.5.1 | 11.1.5.1 | Instalação de placas cimentícias de proteção | M2 | 3.6 | 385.66 | 1388.38
|  | 11.1.6 | IMPERMEABILIZAÇÃO DA LAJE | 0 | 0 | 0 | 0
INTEGRA | COMP-6.1.3.1 | 11.1.6.1 | Sistema impermeabilizante com membrana elástica de acrílico modificado com cimento reforçado com fibras de alto desempenho e alongamento | M2 | 61.88 | 93.62 | 5793.21
|  | 11.1.7 | LIMPEZA GERAL DA ESTRUTURA | 0 | 0 | 0 | 0
SINAPI | 99814 | 11.1.7.1 | Limpeza de superfície com jato de alta pressão | M2 | 61.88 | 2.67 | 165.22
|  | 11.1.8 | LIMPEZA GERAL DA ESTRUTURA | 0 | 0 | 0 | 0
INTEGRA | COMP-11.1.8.1 | 11.1.8.1 | Deslocamento de condensadora de ar condicionado - Transporte horizontal | UN. | 2 | 427.15 | 854.3
|  | 11.1.9 | INSTALAÇÃO DA ESTRUTURA METÁLICA | 0 | 0 | 0 | 0
INTEGRA | COMP-6.1.5.1 | 11.1.9.1 | Viga metálica em perfil laminado ou soldado em aço estrutural, com conexões soldadas, inclusos mão de obra, transporte e içamento utilizando guindaste - Fornecimento e instalação | KG | 805.18 | 16.21 | 13051.97
INTEGRA | COMP-8.1.8.2 | 11.1.9.2 | Fornecimento e instalação de chapas e parafusos para fixação de elementos | CONJ. | 1 | 5627.15 | 5627.15
INTEGRA | COMP-8.1.8.3 | 11.1.9.3 | Fornecimento e instalação de pilares com placas de base com chumbador químico - centrais | UN. | 3 | 540.03 | 1620.09
INTEGRA | COMP-8.1.8.4 | 11.1.9.4 | Fornecimento e instalação de pilares com placas de base com chumbador químico - cantos | UN. | 2 | 349.45 | 698.9
INTEGRA | COMP-8.1.8.5 | 11.1.9.5 | Fornecimento e instalação de pilares com placas de base com chumbador químico - cantos meio | UN. | 1 | 459.04 | 459.04
SINAPI | 100729 | 11.1.9.6 | Pintura com tinta epoxídica de acabamento pulverizada sobre perfil metálico executado em fábrica (por demão) | M2 | 62.11 | 24.86 | 1544.05
SINAPI | 97113 | 11.1.9.7 | Aplicação de lona plástica para execução de pavimentos de concreto | M2 | 38.5 | 2.18 | 83.93
|  | 11.1.10 | INSTALAÇÃO DO SISTEMA DE COLETA DE ÁGUAS PLUVIAIS PARCIAL | 0 | 0 | 0 | 0
SINAPI | 104166 | 11.1.10.1 | Tubo PVC, série R, água pluvial, DN 150 mm, fornecido e instalado em ramal de encaminhamento | M | 3.5 | 82.36 | 288.26
SINAPI | 104167 | 11.1.10.2 | Joelho 90 graus, PVC, serie R, água pluvial, DN 150 mm, junta elástica, fornecido e instalado em ramal de encaminhamento | UN. | 2 | 128.86 | 257.72
SINAPI | 89698 | 11.1.10.3 | Junção simples, PVC, serie R, água pluvial, DN 150 x 150 mm, junta elástica, fornecido e instalado em ramal de encaminhamento | UN. | 2 | 280.86 | 561.72
INTEGRA | COMP-5.8.8 | 11.1.10.4 | Ralo de cobertura semi-esférico de ferro fundido, tipo abacaxi, com 4". Fornecimento e instalação. | UN. | 3 | 84.09 | 252.27
SINAPI | 94229 | 11.1.10.5 | Calha em chapa de aço galvanizado número 24, desenvolvimento de 100 cm, incluso transporte vertical | M | 5 | 179.78 | 898.9
|  | 11.1.11 | INSTALAÇÃO DAS TELHAS | 0 | 0 | 0 | 0
SINAPI | 100275 | 11.1.11.1 | Transporte horizontal manual, de telha termoacústica ou telha de aço zincado (unidade: m2xkm) | M2XKM | 43.47 | 24.48 | 1064.15
SINAPI | 94216 | 11.1.11.2 | Telhamento com telha metálica termoacústica e = 30 mm, com até 2 águas, incluso içamento | M2 | 43.47 | 189.71 | 8246.69
|  | 11.1.12 | RECUPERAÇÃO DO CONCRETO ARMADO | 0 | 0 | 0 | 0
INTEGRA | COMP-4.4.1 | 11.1.12.1 | Definição e demarcação da área de reparo de estruturas, utilizando disco de corte | M | 6.19 | 6.98 | 43.21
INTEGRA | COMP-4.4.2 | 11.1.12.2 | Remoção cuidadosa da camada de capeamento de concreto armado visando a exposição da armadura, usando cinzel e ponteiro | M3 | 0.02 | 4801.1 | 96.02
INTEGRA | COMP-4.4.3 | 11.1.12.3 | Apicoamento manual de concreto, em superficies horizontais, inclusive correcao de falhas | M2 | 0.62 | 21.86 | 13.55
SINAPI | 100717 | 11.1.12.4 | Lixamento manual em superfícies metálicas em obra | M2 | 0.62 | 12.47 | 7.73
INTEGRA | COMP-4.4.5 | 11.1.12.5 | Recuperação de ferragem em estrutura de concreto, sem utilização de solda, incluindo fornecimento, corte, dobragem e colocação | KG | 0.59 | 39.78 | 23.47
INTEGRA | COMP-4.4.6 | 11.1.12.6 | Tratamento anticorrosivo de armadura de ferro em estrutura de concreto armado | M2 | 0.62 | 62.15 | 38.53
INTEGRA | COMP-4.4.7 | 11.1.12.7 | Fabricação e aplicação de argamassa polimérica para reparo superficial localizado | M3 | 0.02 | 8925.89 | 178.52
INTEGRA | COMP-4.4.8 | 11.1.12.8 | Ensacamento e transporte de escombros em sacos plasticos | M3 | 0.03 | 58.3 | 1.75
SINAPI | 100981 | 11.1.12.9 | Carga, manobra e descarga de entulho em caminhão basculante 6 m³ - carga com escavadeira hidráulica (caçamba de 0,80 m³ / 111 hp) e descarga livre | M3 | 0.04 | 11.03 | 0.44
INTEGRA | COMP-4.4.10 | 11.1.12.10 | Disposição final de solos e resíduos, classe II A - Não inertes, em aterro sanitário licenciado | T | 0.09 | 129.95 | 11.7
|  | 11.2 | ETAPA B |  |  |  | 0
|  | 11.2.1 | INSTALAÇÃO DE ACESSOS |  |  |  | 0
INTEGRA | COMP-4.1.1 | 11.2.1.1 | Locação de andaime metálico tipo fachadeiro | M2.MÊS | 5.12 | 30 | 153.6
INTEGRA | COMP-4.1.2 | 11.2.1.2 | Transporte de andaime tubular, inclusive carga e descarga | T.KM | 6.44 | 2.72 | 17.52
SINAPI | 97063 | 11.2.1.3 | Montagem e desmontagem de andaime modular fachadeiro, com piso metálico, para edificações com múltiplos pavimentos (exclusive andaime e limpeza) | M2 | 61.38 | 27.42 | 1683.04
|  | 11.2.2 | DEMOLIÇÕES / REMOÇÕES | 0 | 0 | 0 | 0
|  | 11.2.2.1 | DEMOLIÇÃO E REMOÇÃO DO TELHADO EXISTENTE |  |  |  | 0
SINAPI | 97647 | 11.2.2.1.1 | Remoção de telhas de fibrocimento metálica e cerâmica, de forma manual, sem reaproveitamento | M2 | 43.47 | 4.82 | 209.53
SINAPI | 97650 | 11.2.2.1.2 | Remoção de trama de madeira para cobertura, de forma manual, sem reaproveitamento. | M2 | 43.47 | 10.38 | 451.22
INTEGRA | COMP-4.4.8 | 11.2.2.1.3 | Ensacamento e transporte de escombros em sacos plasticos | M3 | 5.65 | 58.3 | 329.4
SINAPI | 100981 | 11.2.2.1.4 | Carga, manobra e descarga de entulho em caminhão basculante 6 m³ - carga com escavadeira hidráulica (caçamba de 0,80 m³ / 111 hp) e descarga livre | M3 | 7.35 | 11.03 | 81.07
INTEGRA | COMP-4.4.10 | 11.2.2.1.5 | Disposição final de solos e resíduos, classe II A - Não inertes, em aterro sanitário licenciado | T | 15.54 | 129.95 | 2019.42
|  | 11.2.2.2 | DEMOLIÇÃO DAS CAMADAS DE REVESTIMENTO DA LAJE |  |  |  | 0
SINAPI | 104791 | 11.2.2.2.1 | Demolição de argamassas de forma mecanizada, com mertelete, sem reaproveitamentro | M2 | 43.47 | 8.77 | 381.23
INTEGRA | COMP-4.4.8 | 11.2.2.2.2 | Ensacamento e transporte de escombros em sacos plasticos | M3 | 2.83 | 58.3 | 164.99
SINAPI | 100981 | 11.2.2.2.3 | Carga, manobra e descarga de entulho em caminhão basculante 6 m³ - carga com escavadeira hidráulica (caçamba de 0,80 m³ / 111 hp) e descarga livre | M3 | 3.67 | 11.03 | 40.48
INTEGRA | COMP-4.4.10 | 11.2.2.2.4 | Disposição final de solos e resíduos, classe II A - Não inertes, em aterro sanitário licenciado | T | 7.77 | 129.95 | 1009.71
|  | 11.2.3 | LIMPEZA DA ÁREA | 0 | 0 | 0 | 0
SINAPI | 99811 | 11.2.3.1 | Limpeza de contrapiso com vassoura a seco | M2 | 43.47 | 4.8 | 208.66
INTEGRA | COMP-5.4.2 | 11.2.3.2 | Limpeza com jato de ar comprimido | M2 | 43.47 | 23 | 999.81
|  | 11.2.4 | AJUSTES DOS RESPIRADORES | 0 | 0 | 0 | 0
|  | 11.2.4.1 | ACABAMENTO DA BASE |  |  |  | 0
SINAPI | 98575 | 11.2.4.1.1 | Tratamento de junta de dilatação, com tarugo de polietileno e selante PU, incluso preenchimento com espuma expansiva PU. | M | 1.19 | 87.27 | 103.85
SINAPI | 94975 | 11.2.4.1.2 | Concreto fck = 15mpa, traço 1:3,4:3,5 (em massa seca de cimento/ areia média/ brita 1) – Preparo manual | M3 | 0.01 | 499.68 | 5
0 | 0 | 11.2.4.2 | ALTERAÇÃO DE TRAJETÓRIA |  |  |  | 0
SINAPI | 104790 | 11.2.4.2.1 | Abertura de furos em de parede de concreto, de forma mecanizada com martelete, sem reaproveitamento | M3 | 0.01 | 139.31 | 1.39
SINAPI | 9841 | 11.2.4.2.2 | Tubo PVC, serie R, DN 100 mm, para esgoto ou aguas pluviais predial (NBR 5688) | M | 19.6 | 30.11 | 590.16
INTEGRA | COMP-4.6.2 | 11.2.4.2.3 | Instalação da tubulação | UN. | 3 | 58.8 | 176.4
|  | 11.2.5 | FECHAMENTO ENTRE LAJES | 0 | 0 | 0 | 0
INTEGRA | COMP-8.1.5.1 | 11.2.5.1 | Instalação de placas cimentícias de proteção | M2 | 3.6 | 385.66 | 1388.38
|  | 11.2.6 | IMPERMEABILIZAÇÃO DA LAJE | 0 | 0 | 0 | 0
INTEGRA | COMP-6.1.3.1 | 11.2.6.1 | Sistema impermeabilizante com membrana elástica de acrílico modificado com cimento reforçado com fibras de alto desempenho e alongamento | M2 | 61.88 | 93.62 | 5793.21
|  | 11.2.7 | LIMPEZA GERAL DA ESTRUTURA | 0 | 0 | 0 | 0
SINAPI | 99814 | 11.2.7.1 | Limpeza de superfície com jato de alta pressão | M2 | 61.88 | 2.67 | 165.22
|  | 11.2.8 | DESLOCAMENTO DE EQUIPAMENTOS EXISTENTES | 0 | 0 | 0 | 0
INTEGRA | COMP-11.1.8.1 | 11.2.8.1 | Deslocamento de condensadora de ar condicionado - Transporte horizontal | UN. | 2 | 427.15 | 854.3
|  | 11.2.9 | INSTALAÇÃO DA ESTRUTURA METÁLICA | 0 | 0 | 0 | 0
INTEGRA | COMP-6.1.5.1 | 11.2.9.1 | Viga metálica em perfil laminado ou soldado em aço estrutural, com conexões soldadas, inclusos mão de obra, transporte e içamento utilizando guindaste - Fornecimento e instalação | KG | 805.18 | 16.21 | 13051.97
INTEGRA | COMP-8.1.8.2 | 11.2.9.2 | Fornecimento e instalação de chapas e parafusos para fixação de elementos | CONJ. | 1 | 5627.15 | 5627.15
INTEGRA | COMP-8.1.8.3 | 11.2.9.3 | Fornecimento e instalação de pilares com placas de base com chumbador químico - centrais | UN. | 3 | 540.03 | 1620.09
INTEGRA | COMP-8.1.8.4 | 11.2.9.4 | Fornecimento e instalação de pilares com placas de base com chumbador químico - cantos | UN. | 2 | 349.45 | 698.9
INTEGRA | COMP-8.1.8.5 | 11.2.9.5 | Fornecimento e instalação de pilares com placas de base com chumbador químico - cantos meio | UN. | 1 | 459.04 | 459.04
SINAPI | 100729 | 11.2.9.6 | Pintura com tinta epoxídica de acabamento pulverizada sobre perfil metálico executado em fábrica (por demão) | M2 | 62.11 | 24.86 | 1544.05
SINAPI | 97113 | 11.2.9.7 | Aplicação de lona plástica para execução de pavimentos de concreto | M2 | 38.5 | 2.18 | 83.93
|  | 11.2.10 | INSTALAÇÃO DO SISTEMA DE COLETA DE ÁGUAS PLUVIAIS PARCIAL | 0 | 0 | 0 | 0
SINAPI | 104166 | 11.2.10.1 | Tubo PVC, série R, água pluvial, DN 150 mm, fornecido e instalado em ramal de encaminhamento | M | 3.5 | 82.36 | 288.26
SINAPI | 104167 | 11.2.10.2 | Joelho 90 graus, PVC, serie R, água pluvial, DN 150 mm, junta elástica, fornecido e instalado em ramal de encaminhamento | UN. | 2 | 128.86 | 257.72
SINAPI | 104176 | 11.2.10.3 | Junção simples, PVC, serie R, água pluvial, DN 150 x 150 mm, junta elástica, fornecido e instalado em ramal de encaminhamento | UN. | 2 | 262.53 | 525.06
INTEGRA | COMP-5.8.8 | 11.2.10.4 | Ralo de cobertura semi-esférico de ferro fundido, tipo abacaxi, com 4". Fornecimento e instalação. | UN. | 3 | 84.09 | 252.27
SINAPI | 94229 | 11.2.10.5 | Calha em chapa de aço galvanizado número 24, desenvolvimento de 100 cm, incluso transporte vertical | M | 5 | 179.78 | 898.9
|  | 11.2.11 | INSTALAÇÃO DAS TELHAS | 0 | 0 | 0 | 0
SINAPI | 100275 | 11.2.11.1 | Transporte horizontal manual, de telha termoacústica ou telha de aço zincado (unidade: m2xkm) | M2XKM | 43.47 | 24.48 | 1064.15
SINAPI | 94216 | 11.2.11.2 | Telhamento com telha metálica termoacústica e = 30 mm, com até 2 águas, incluso içamento | M2 | 43.47 | 189.71 | 8246.69
|  | 11.2.12 | RECUPERAÇÃO DO CONCRETO ARMADO | 0 | 0 | 0 | 0
INTEGRA | COMP-4.4.1 | 11.2.12.1 | Definição e demarcação da área de reparo de estruturas, utilizando disco de corte | M | 6.19 | 6.98 | 43.21
INTEGRA | COMP-4.4.2 | 11.2.12.2 | Remoção cuidadosa da camada de capeamento de concreto armado visando a exposição da armadura, usando cinzel e ponteiro | M3 | 0.02 | 4801.1 | 96.02
INTEGRA | COMP-4.4.3 | 11.2.12.3 | Apicoamento manual de concreto, em superficies horizontais, inclusive correcao de falhas | M2 | 0.62 | 21.86 | 13.55
SINAPI | 100717 | 11.2.12.4 | Lixamento manual em superfícies metálicas em obra | M2 | 0.62 | 12.47 | 7.73
INTEGRA | COMP-4.4.5 | 11.2.12.5 | Recuperação de ferragem em estrutura de concreto, sem utilização de solda, incluindo fornecimento, corte, dobragem e colocação | KG | 0.59 | 39.78 | 23.47
INTEGRA | COMP-4.4.6 | 11.2.12.6 | Tratamento anticorrosivo de armadura de ferro em estrutura de concreto armado | M2 | 0.62 | 62.15 | 38.53
INTEGRA | COMP-4.4.7 | 11.2.12.7 | Fabricação e aplicação de argamassa polimérica para reparo superficial localizado | M3 | 0.02 | 8925.89 | 178.52
INTEGRA | COMP-4.4.8 | 11.2.12.8 | Ensacamento e transporte de escombros em sacos plasticos | M3 | 0.03 | 58.3 | 1.75
SINAPI | 100981 | 11.2.12.9 | Carga, manobra e descarga de entulho em caminhão basculante 6 m³ - carga com escavadeira hidráulica (caçamba de 0,80 m³ / 111 hp) e descarga livre | M3 | 0.04 | 11.03 | 0.44
INTEGRA | COMP-4.4.10 | 11.2.12.10 | Disposição final de solos e resíduos, classe II A - Não inertes, em aterro sanitário licenciado | T | 0.09 | 129.95 | 11.7
|  | 11.3 | CORREDOR CENTRAL - ENTRE A E B |  |  |  | 0
|  | 11.3.1 | INSTALAÇÃO DA ESTRUTURA METÁLICA | 0 | 0 | 0 | 0
INTEGRA | COMP-6.1.5.1 | 11.3.1.1 | Viga metálica em perfil laminado ou soldado em aço estrutural, com conexões soldadas, inclusos mão de obra, transporte e içamento utilizando guindaste - Fornecimento e instalação | KG | 326.32 | 16.21 | 5289.65
SINAPI | 100729 | 11.3.1.2 | Pintura com tinta epoxídica de acabamento pulverizada sobre perfil metálico executado em fábrica (por demão) | M2 | 13.14 | 24.86 | 326.66
|  | 11.3.2 | INSTALAÇÃO DAS TELHAS | 0 | 0 | 0 | 0
SINAPI | 100275 | 11.3.2.1 | Transporte horizontal manual, de telha termoacústica ou telha de aço zincado (unidade: m2xkm) | M2XKM | 27.09 | 24.48 | 663.16
SINAPI | 94216 | 11.3.2.2 | Telhamento com telha metálica termoacústica e = 30 mm, com até 2 águas, incluso içamento | M2 | 27.09 | 189.71 | 5139.24
SINAPI | 100326 | 11.3.2.3 | Cumeeira em alumínio com acabamento em verniz em 1 face e pintada em outra, trapezoidal ou ondulada, medindo: (1265x600x0,8)mm, Alcoa ou similar. Fornecimento e colocação. | M | 5 | 21.37 | 106.85
|  | 11.4 | ETAPA C |  |  |  | 0
|  | 11.4.1 | INSTALAÇÃO DE ACESSOS | 0 | 0 | 0 | 0
INTEGRA | COMP-4.1.1 | 11.4.1.1 | Locação de andaime metálico tipo fachadeiro | M2.MÊS | 5.12 | 30 | 153.6
INTEGRA | COMP-4.1.2 | 11.4.1.2 | Transporte de andaime tubular, inclusive carga e descarga | T.KM | 6.44 | 2.72 | 17.52
SINAPI | 97063 | 11.4.1.3 | Montagem e desmontagem de andaime modular fachadeiro, com piso metálico, para edificações com múltiplos pavimentos (exclusive andaime e limpeza) | M2 | 40.92 | 27.42 | 1122.03
|  | 11.4.2 | DEMOLIÇÕES / REMOÇÕES | 0 | 0 | 0 | 0
|  | 11.4.2.1 | DEMOLIÇÃO E REMOÇÃO DO TELHADO EXISTENTE |  |  |  | 0
SINAPI | 97647 | 11.4.2.1.1 | Remoção de telhas de fibrocimento metálica e cerâmica, de forma manual, sem reaproveitamento | M2 | 66.85 | 4.82 | 322.22
SINAPI | 97650 | 11.4.2.1.2 | Remoção de trama de madeira para cobertura, de forma manual, sem reaproveitamento. | M2 | 66.85 | 10.38 | 693.9
INTEGRA | COMP-4.4.8 | 11.4.2.1.3 | Ensacamento e transporte de escombros em sacos plasticos | M3 | 8.69 | 58.3 | 506.63
SINAPI | 100981 | 11.4.2.1.4 | Carga, manobra e descarga de entulho em caminhão basculante 6 m³ - carga com escavadeira hidráulica (caçamba de 0,80 m³ / 111 hp) e descarga livre | M3 | 11.3 | 11.03 | 124.64
INTEGRA | COMP-4.4.10 | 11.4.2.1.5 | Disposição final de solos e resíduos, classe II A - Não inertes, em aterro sanitário licenciado | T | 23.9 | 129.95 | 3105.81
|  | 11.4.2.2 | DEMOLIÇÃO DAS CAMADAS DE REVESTIMENTO DA LAJE |  |  |  | 0
SINAPI | 104791 | 11.4.2.2.1 | Demolição de argamassas de forma mecanizada, com mertelete, sem reaproveitamentro | M2 | 66.85 | 8.77 | 586.27
INTEGRA | COMP-4.4.8 | 11.4.2.2.2 | Ensacamento e transporte de escombros em sacos plasticos | M3 | 4.35 | 58.3 | 253.61
SINAPI | 100981 | 11.4.2.2.3 | Carga, manobra e descarga de entulho em caminhão basculante 6 m³ - carga com escavadeira hidráulica (caçamba de 0,80 m³ / 111 hp) e descarga livre | M3 | 5.65 | 11.03 | 62.32
INTEGRA | COMP-4.4.10 | 11.4.2.2.4 | Disposição final de solos e resíduos, classe II A - Não inertes, em aterro sanitário licenciado | T | 11.95 | 129.95 | 1552.9
|  | 11.4.3 | LIMPEZA DA ÁREA | 0 | 0 | 0 | 0
SINAPI | 99811 | 11.4.3.1 | Limpeza de contrapiso com vassoura a seco | M2 | 66.85 | 4.8 | 320.88
INTEGRA | COMP-5.4.2 | 11.4.3.2 | Limpeza com jato de ar comprimido | M2 | 66.85 | 23 | 1537.55
|  | 11.4.4 | FECHAMENTO ENTRE LAJES | 0 | 0 | 0 | 0
INTEGRA | COMP-8.1.5.1 | 11.4.4.1 | Instalação de placas cimentícias de proteção | M2 | 5.4 | 385.66 | 2082.56
|  | 11.4.5 | IMPERMEABILIZAÇÃO DA LAJE | 0 | 0 | 0 | 0
INTEGRA | COMP-6.1.3.1 | 11.4.5.1 | Sistema impermeabilizante com membrana elástica de acrílico modificado com cimento reforçado com fibras de alto desempenho e alongamento | M2 | 88.55 | 93.62 | 8290.05
|  | 11.4.6 | LIMPEZA GERAL DA ESTRUTURA | 0 | 0 | 0 | 0
SINAPI | 99814 | 11.4.6.1 | Limpeza de superfície com jato de alta pressão | M2 | 88.55 | 2.67 | 236.43
|  | 11.4.7 | LIMPEZA GERAL DA ESTRUTURA | 0 | 0 | 0 | 0
INTEGRA | COMP-11.1.8.1 | 11.4.7.1 | Deslocamento de condensadora de ar condicionado - Transporte horizontal | UN. | 1 | 427.15 | 427.15
|  | 11.4.8 | INSTALAÇÃO DA ESTRUTURA METÁLICA | 0 | 0 | 0 | 0
INTEGRA | COMP-6.1.5.1 | 11.4.8.1 | Viga metálica em perfil laminado ou soldado em aço estrutural, com conexões soldadas, inclusos mão de obra, transporte e içamento utilizando guindaste - Fornecimento e instalação | KG | 817.29 | 16.21 | 13248.27
INTEGRA | COMP-8.4.7.2 | 11.4.8.2 | Fornecimento e instalação de chapas e parafusos para fixação de elementos | CONJ. | 1 | 5627.15 | 5627.15
INTEGRA | COMP-8.1.8.3 | 11.4.8.3 | Fornecimento e instalação de pilares com placas de base com chumbador químico - centrais | UN. | 2 | 540.03 | 1080.06
INTEGRA | COMP-8.1.8.4 | 11.4.8.4 | Fornecimento e instalação de pilares com placas de base com chumbador químico - cantos | UN. | 1 | 349.45 | 349.45
INTEGRA | COMP-8.1.8.5 | 11.4.8.5 | Fornecimento e instalação de pilares com placas de base com chumbador químico - cantos meio | UN. | 1 | 459.04 | 459.04
SINAPI | 100729 | 11.4.8.6 | Pintura com tinta epoxídica de acabamento pulverizada sobre perfil metálico executado em fábrica (por demão) | M2 | 75.25 | 24.86 | 1870.72
SINAPI | 97113 | 11.4.8.7 | Aplicação de lona plástica para execução de pavimentos de concreto | M2 | 31.75 | 2.18 | 69.22
|  | 11.4.9 | INSTALAÇÃO DO SISTEMA DE COLETA DE ÁGUAS PLUVIAIS PARCIAL | 0 | 0 | 0 | 0
SINAPI | 104166 | 11.4.9.1 | Tubo PVC, série R, água pluvial, DN 150 mm, fornecido e instalado em ramal de encaminhamento | M | 3.5 | 82.36 | 288.26
SINAPI | 104167 | 11.4.9.2 | Joelho 90 graus, PVC, serie R, água pluvial, DN 150 mm, junta elástica, fornecido e instalado em ramal de encaminhamento | UN. | 2 | 128.86 | 257.72
SINAPI | 104176 | 11.4.9.3 | Junção simples, PVC, serie R, água pluvial, DN 150 x 150 mm, junta elástica, fornecido e instalado em ramal de encaminhamento | UN. | 2 | 262.53 | 525.06
INTEGRA | COMP-5.8.8 | 11.4.9.4 | Ralo de cobertura semi-esférico de ferro fundido, tipo abacaxi, com 4". Fornecimento e instalação. | UN. | 3 | 84.09 | 252.27
SINAPI | 94229 | 11.4.9.5 | Calha em chapa de aço galvanizado número 24, desenvolvimento de 100 cm, incluso transporte vertical | M | 7.7 | 179.78 | 1384.31
|  | 11.4.10 | INSTALAÇÃO DAS TELHAS | 0 | 0 | 0 | 0
SINAPI | 100275 | 11.4.10.1 | Transporte horizontal manual, de telha termoacústica ou telha de aço zincado (unidade: m2xkm) | M2XKM | 66.85 | 24.48 | 1636.49
SINAPI | 94216 | 11.4.10.2 | Telhamento com telha metálica termoacústica e = 30 mm, com até 2 águas, incluso içamento | M2 | 66.85 | 189.71 | 12682.11
|  | 11.4.11 | RECUPERAÇÃO DO CONCRETO ARMADO | 0 | 0 | 0 | 0
INTEGRA | COMP-4.4.1 | 11.4.11.1 | Definição e demarcação da área de reparo de estruturas, utilizando disco de corte | M | 8.86 | 6.98 | 61.84
INTEGRA | COMP-4.4.2 | 11.4.11.2 | Remoção cuidadosa da camada de capeamento de concreto armado visando a exposição da armadura, usando cinzel e ponteiro | M3 | 0.04 | 4801.1 | 192.04
INTEGRA | COMP-4.4.3 | 11.4.11.3 | Apicoamento manual de concreto, em superficies horizontais, inclusive correcao de falhas | M2 | 0.89 | 21.86 | 19.46
SINAPI | 100717 | 11.4.11.4 | Lixamento manual em superfícies metálicas em obra | M2 | 0.89 | 12.47 | 11.1
INTEGRA | COMP-4.4.5 | 11.4.11.5 | Recuperação de ferragem em estrutura de concreto, sem utilização de solda, incluindo fornecimento, corte, dobragem e colocação | KG | 0.85 | 39.78 | 33.81
INTEGRA | COMP-4.4.6 | 11.4.11.6 | Tratamento anticorrosivo de armadura de ferro em estrutura de concreto armado | M2 | 0.89 | 62.15 | 55.31
INTEGRA | COMP-4.4.7 | 11.4.11.7 | Fabricação e aplicação de argamassa polimérica para reparo superficial localizado | M3 | 0.04 | 8925.89 | 357.04
INTEGRA | COMP-4.4.8 | 11.4.11.8 | Ensacamento e transporte de escombros em sacos plasticos | M3 | 0.05 | 58.3 | 2.92
SINAPI | 100981 | 11.4.11.9 | Carga, manobra e descarga de entulho em caminhão basculante 6 m³ - carga com escavadeira hidráulica (caçamba de 0,80 m³ / 111 hp) e descarga livre | M3 | 0.06 | 11.03 | 0.66
INTEGRA | COMP-4.4.10 | 11.4.11.10 | Disposição final de solos e resíduos, classe II A - Não inertes, em aterro sanitário licenciado | T | 0.13 | 129.95 | 16.89
|  | 11.5 | ETAPA D |  |  |  | 0
|  | 11.5.1 | INSTALAÇÃO DE ACESSOS |  |  |  | 0
INTEGRA | COMP-4.1.1 | 11.5.1.1 | Locação de andaime metálico tipo fachadeiro | M2.MÊS | 5.12 | 30 | 153.6
INTEGRA | COMP-4.1.2 | 11.5.1.2 | Transporte de andaime tubular, inclusive carga e descarga | T.KM | 6.44 | 2.72 | 17.52
SINAPI | 97063 | 11.5.1.3 | Montagem e desmontagem de andaime modular fachadeiro, com piso metálico, para edificações com múltiplos pavimentos (exclusive andaime e limpeza) | M2 | 40.92 | 27.42 | 1122.03
|  | 11.5.2 | DEMOLIÇÕES / REMOÇÕES | 0 | 0 | 0 | 0
|  | 11.5.2.1 | DEMOLIÇÃO E REMOÇÃO DO TELHADO EXISTENTE |  |  |  | 0
SINAPI | 97647 | 11.5.2.1.1 | Remoção de telhas de fibrocimento metálica e cerâmica, de forma manual, sem reaproveitamento | M2 | 66.85 | 4.82 | 322.22
SINAPI | 97650 | 11.5.2.1.2 | Remoção de trama de madeira para cobertura, de forma manual, sem reaproveitamento. | M2 | 66.85 | 10.38 | 693.9
INTEGRA | COMP-4.4.8 | 11.5.2.1.3 | Ensacamento e transporte de escombros em sacos plasticos | M3 | 8.69 | 58.3 | 506.63
SINAPI | 100981 | 11.5.2.1.4 | Carga, manobra e descarga de entulho em caminhão basculante 6 m³ - carga com escavadeira hidráulica (caçamba de 0,80 m³ / 111 hp) e descarga livre | M3 | 11.3 | 11.03 | 124.64
INTEGRA | COMP-4.4.10 | 11.5.2.1.5 | Disposição final de solos e resíduos, classe II A - Não inertes, em aterro sanitário licenciado | T | 23.9 | 129.95 | 3105.81
|  | 11.5.2.2 | DEMOLIÇÃO DAS CAMADAS DE REVESTIMENTO DA LAJE |  |  |  | 0
SINAPI | 104791 | 11.5.2.2.1 | Demolição de argamassas de forma mecanizada, com mertelete, sem reaproveitamentro | M2 | 66.85 | 8.77 | 586.27
INTEGRA | COMP-4.4.8 | 11.5.2.2.2 | Ensacamento e transporte de escombros em sacos plasticos | M3 | 4.35 | 58.3 | 253.61
SINAPI | 100981 | 11.5.2.2.3 | Carga, manobra e descarga de entulho em caminhão basculante 6 m³ - carga com escavadeira hidráulica (caçamba de 0,80 m³ / 111 hp) e descarga livre | M3 | 5.65 | 11.03 | 62.32
INTEGRA | COMP-4.4.10 | 11.5.2.2.4 | Disposição final de solos e resíduos, classe II A - Não inertes, em aterro sanitário licenciado | T | 11.95 | 129.95 | 1552.9
|  | 11.5.3 | LIMPEZA DA ÁREA | 0 | 0 | 0 | 0
SINAPI | 99811 | 11.5.3.1 | Limpeza de contrapiso com vassoura a seco | M2 | 66.85 | 4.8 | 320.88
INTEGRA | COMP-5.4.2 | 11.5.3.2 | Limpeza com jato de ar comprimido | M2 | 66.85 | 23 | 1537.55
|  | 11.5.4 | FECHAMENTO ENTRE LAJES | 0 | 0 | 0 | 0
INTEGRA | COMP-8.1.5.1 | 11.5.4.1 | Instalação de placas cimentícias de proteção | M2 | 5.4 | 385.66 | 2082.56
|  | 11.5.5 | IMPERMEABILIZAÇÃO DA LAJE | 0 | 0 | 0 | 0
INTEGRA | COMP-6.1.3.1 | 11.5.5.1 | Sistema impermeabilizante com membrana elástica de acrílico modificado com cimento reforçado com fibras de alto desempenho e alongamento | M2 | 88.55 | 93.62 | 8290.05
|  | 11.5.6 | LIMPEZA GERAL DA ESTRUTURA | 0 | 0 | 0 | 0
SINAPI | 99814 | 11.5.6.1 | Limpeza de superfície com jato de alta pressão | M2 | 88.55 | 2.67 | 236.43
|  | 11.5.7 | INSTALAÇÃO DA ESTRUTURA METÁLICA | 0 | 0 | 0 | 0
INTEGRA | COMP-6.1.5.1 | 11.5.7.1 | Viga metálica em perfil laminado ou soldado em aço estrutural, com conexões soldadas, inclusos mão de obra, transporte e içamento utilizando guindaste - Fornecimento e instalação | KG | 817.29 | 16.21 | 13248.27
INTEGRA | COMP-8.4.7.2 | 11.5.7.2 | Fornecimento e instalação de chapas e parafusos para fixação de elementos | CONJ. | 1 | 5627.15 | 5627.15
INTEGRA | COMP-8.1.8.3 | 11.5.7.3 | Fornecimento e instalação de pilares com placas de base com chumbador químico - centrais | UN. | 2 | 540.03 | 1080.06
INTEGRA | COMP-8.1.8.4 | 11.5.7.4 | Fornecimento e instalação de pilares com placas de base com chumbador químico - cantos | UN. | 1 | 349.45 | 349.45
INTEGRA | COMP-8.1.8.5 | 11.5.7.5 | Fornecimento e instalação de pilares com placas de base com chumbador químico - cantos meio | UN. | 1 | 459.04 | 459.04
SINAPI | 100729 | 11.5.7.6 | Pintura com tinta epoxídica de acabamento pulverizada sobre perfil metálico executado em fábrica (por demão) | M2 | 75.25 | 24.86 | 1870.72
SINAPI | 97113 | 11.5.7.7 | Aplicação de lona plástica para execução de pavimentos de concreto | M2 | 31.75 | 2.18 | 69.22
|  | 11.5.8 | INSTALAÇÃO DO SISTEMA DE COLETA DE ÁGUAS PLUVIAIS PARCIAL | 0 | 0 | 0 | 0
SINAPI | 104166 | 11.5.8.1 | Tubo PVC, série R, água pluvial, DN 150 mm, fornecido e instalado em ramal de encaminhamento | M | 3.5 | 82.36 | 288.26
SINAPI | 104167 | 11.5.8.2 | Joelho 90 graus, PVC, serie R, água pluvial, DN 150 mm, junta elástica, fornecido e instalado em ramal de encaminhamento | UN. | 2 | 128.86 | 257.72
SINAPI | 104176 | 11.5.8.3 | Junção simples, PVC, serie R, água pluvial, DN 150 x 150 mm, junta elástica, fornecido e instalado em ramal de encaminhamento | UN. | 2 | 262.53 | 525.06
INTEGRA | COMP-5.8.8 | 11.5.8.4 | Ralo de cobertura semi-esférico de ferro fundido, tipo abacaxi, com 4". Fornecimento e instalação. | UN. | 3 | 84.09 | 252.27
SINAPI | 94229 | 11.5.8.5 | Calha em chapa de aço galvanizado número 24, desenvolvimento de 100 cm, incluso transporte vertical | M | 7.7 | 179.78 | 1384.31
|  | 11.5.9 | INSTALAÇÃO DAS TELHAS | 0 | 0 | 0 | 0
SINAPI | 100275 | 11.5.9.1 | Transporte horizontal manual, de telha termoacústica ou telha de aço zincado (unidade: m2xkm) | M2XKM | 66.85 | 24.48 | 1636.49
SINAPI | 94216 | 11.5.9.2 | Telhamento com telha metálica termoacústica e = 30 mm, com até 2 águas, incluso içamento | M2 | 66.85 | 189.71 | 12682.11
|  | 11.5.10 | RECUPERAÇÃO DO CONCRETO ARMADO | 0 | 0 | 0 | 0
INTEGRA | COMP-4.4.1 | 11.5.10.1 | Definição e demarcação da área de reparo de estruturas, utilizando disco de corte | M | 8.86 | 6.98 | 61.84
INTEGRA | COMP-4.4.2 | 11.5.10.2 | Remoção cuidadosa da camada de capeamento de concreto armado visando a exposição da armadura, usando cinzel e ponteiro | M3 | 0.04 | 4801.1 | 192.04
INTEGRA | COMP-4.4.3 | 11.5.10.3 | Apicoamento manual de concreto, em superficies horizontais, inclusive correcao de falhas | M2 | 0.89 | 21.86 | 19.46
SINAPI | 100717 | 11.5.10.4 | Lixamento manual em superfícies metálicas em obra | M2 | 0.89 | 12.47 | 11.1
INTEGRA | COMP-4.4.5 | 11.5.10.5 | Recuperação de ferragem em estrutura de concreto, sem utilização de solda, incluindo fornecimento, corte, dobragem e colocação | KG | 0.85 | 39.78 | 33.81
INTEGRA | COMP-4.4.6 | 11.5.10.6 | Tratamento anticorrosivo de armadura de ferro em estrutura de concreto armado | M2 | 0.89 | 62.15 | 55.31
INTEGRA | COMP-4.4.7 | 11.5.10.7 | Fabricação e aplicação de argamassa polimérica para reparo superficial localizado | M3 | 0.04 | 8925.89 | 357.04
INTEGRA | COMP-4.4.8 | 11.5.10.8 | Ensacamento e transporte de escombros em sacos plasticos | M3 | 0.05 | 58.3 | 2.92
SINAPI | 100981 | 11.5.10.9 | Carga, manobra e descarga de entulho em caminhão basculante 6 m³ - carga com escavadeira hidráulica (caçamba de 0,80 m³ / 111 hp) e descarga livre | M3 | 0.06 | 11.03 | 0.66
INTEGRA | COMP-4.4.10 | 11.5.10.10 | Disposição final de solos e resíduos, classe II A - Não inertes, em aterro sanitário licenciado | T | 0.13 | 129.95 | 16.89
|  | 11.6 | CORREDOR CENTRAL - ENTRE C E D |  |  |  | 0
|  | 11.6.1 | INSTALAÇÃO DA ESTRUTURA METÁLICA | 0 | 0 | 0 | 0
INTEGRA | COMP-6.1.5.1 | 11.6.1.1 | Viga metálica em perfil laminado ou soldado em aço estrutural, com conexões soldadas, inclusos mão de obra, transporte e içamento utilizando guindaste - Fornecimento e instalação | KG | 326.32 | 16.21 | 5289.65
SINAPI | 100729 | 11.6.1.2 | Pintura com tinta epoxídica de acabamento pulverizada sobre perfil metálico executado em fábrica (por demão) | M2 | 13.14 | 24.86 | 326.66
|  | 11.6.2 | INSTALAÇÃO DAS TELHAS | 0 | 0 | 0 | 0
SINAPI | 100275 | 11.6.2.1 | Transporte horizontal manual, de telha termoacústica ou telha de aço zincado (unidade: m2xkm) | M2XKM | 27.09 | 24.48 | 663.16
SINAPI | 94216 | 11.6.2.2 | Telhamento com telha metálica termoacústica e = 30 mm, com até 2 águas, incluso içamento | M2 | 27.09 | 189.71 | 5139.24
SINAPI | 100326 | 11.6.2.3 | Cumeeira em alumínio com acabamento em verniz em 1 face e pintada em outra, trapezoidal ou ondulada, medindo: (1265x600x0,8)mm, Alcoa ou similar. Fornecimento e colocação. | M | 7.5 | 21.37 | 160.28
|  | 11.7 | ETAPA E |  |  |  | 0
|  | 11.7.1 | INSTALAÇÃO DE ACESSOS | 0 | 0 | 0 | 0
INTEGRA | COMP-4.1.1 | 11.7.1.1 | Locação de andaime metálico tipo fachadeiro | M2.MÊS | 5.12 | 30 | 153.6
INTEGRA | COMP-4.1.2 | 11.7.1.2 | Transporte de andaime tubular, inclusive carga e descarga | T.KM | 6.44 | 2.72 | 17.52
SINAPI | 97063 | 11.7.1.3 | Montagem e desmontagem de andaime modular fachadeiro, com piso metálico, para edificações com múltiplos pavimentos (exclusive andaime e limpeza) | M2 | 40.92 | 27.42 | 1122.03
|  | 11.7.2 | DEMOLIÇÕES / REMOÇÕES | 0 | 0 | 0 | 0
|  | 11.7.2.1 | DEMOLIÇÃO E REMOÇÃO DO TELHADO EXISTENTE |  |  |  | 0
SINAPI | 97647 | 11.7.2.1.1 | Remoção de telhas de fibrocimento metálica e cerâmica, de forma manual, sem reaproveitamento | M2 | 66.85 | 4.82 | 322.22
SINAPI | 97650 | 11.7.2.1.2 | Remoção de trama de madeira para cobertura, de forma manual, sem reaproveitamento. | M2 | 66.85 | 10.38 | 693.9
INTEGRA | COMP-4.4.8 | 11.7.2.1.3 | Ensacamento e transporte de escombros em sacos plasticos | M3 | 8.69 | 58.3 | 506.63
SINAPI | 100981 | 11.7.2.1.4 | Carga, manobra e descarga de entulho em caminhão basculante 6 m³ - carga com escavadeira hidráulica (caçamba de 0,80 m³ / 111 hp) e descarga livre | M3 | 11.3 | 11.03 | 124.64
INTEGRA | COMP-4.4.10 | 11.7.2.1.5 | Disposição final de solos e resíduos, classe II A - Não inertes, em aterro sanitário licenciado | T | 23.9 | 129.95 | 3105.81
|  | 11.7.2.2 | DEMOLIÇÃO DAS CAMADAS DE REVESTIMENTO DA LAJE |  |  |  | 0
SINAPI | 104791 | 11.7.2.2.1 | Demolição de argamassas de forma mecanizada, com mertelete, sem reaproveitamentro | M2 | 66.85 | 8.77 | 586.27
INTEGRA | COMP-4.4.8 | 11.7.2.2.2 | Ensacamento e transporte de escombros em sacos plasticos | M3 | 4.35 | 58.3 | 253.61
SINAPI | 100981 | 11.7.2.2.3 | Carga, manobra e descarga de entulho em caminhão basculante 6 m³ - carga com escavadeira hidráulica (caçamba de 0,80 m³ / 111 hp) e descarga livre | M3 | 5.65 | 11.03 | 62.32
INTEGRA | COMP-4.4.10 | 11.7.2.2.4 | Disposição final de solos e resíduos, classe II A - Não inertes, em aterro sanitário licenciado | T | 11.95 | 129.95 | 1552.9
|  | 11.7.3 | LIMPEZA DA ÁREA | 0 | 0 | 0 | 0
SINAPI | 99811 | 11.7.3.1 | Limpeza de contrapiso com vassoura a seco | M2 | 66.85 | 4.8 | 320.88
INTEGRA | COMP-5.4.2 | 11.7.3.2 | Limpeza com jato de ar comprimido | M2 | 66.85 | 23 | 1537.55
|  | 11.7.4 | FECHAMENTO ENTRE LAJES | 0 | 0 | 0 | 0
INTEGRA | COMP-8.1.5.1 | 11.7.4.1 | Instalação de placas cimentícias de proteção | M2 | 5.4 | 385.66 | 2082.56
|  | 11.7.5 | IMPERMEABILIZAÇÃO DA LAJE | 0 | 0 | 0 | 0
INTEGRA | COMP-6.1.3.1 | 11.7.5.1 | Sistema impermeabilizante com membrana elástica de acrílico modificado com cimento reforçado com fibras de alto desempenho e alongamento | M2 | 88.55 | 93.62 | 8290.05
|  | 11.7.6 | LIMPEZA GERAL DA ESTRUTURA | 0 | 0 | 0 | 0
SINAPI | 99814 | 11.7.6.1 | Limpeza de superfície com jato de alta pressão | M2 | 88.55 | 2.67 | 236.43
|  | 11.7.7 | INSTALAÇÃO DA ESTRUTURA METÁLICA | 0 | 0 | 0 | 0
INTEGRA | COMP-6.1.5.1 | 11.7.7.1 | Viga metálica em perfil laminado ou soldado em aço estrutural, com conexões soldadas, inclusos mão de obra, transporte e içamento utilizando guindaste - Fornecimento e instalação | KG | 817.29 | 16.21 | 13248.27
INTEGRA | COMP-8.4.7.2 | 11.7.7.2 | Fornecimento e instalação de chapas e parafusos para fixação de elementos | CONJ. | 1 | 5627.15 | 5627.15
INTEGRA | COMP-8.1.8.3 | 11.7.7.3 | Fornecimento e instalação de pilares com placas de base com chumbador químico - centrais | UN. | 2 | 540.03 | 1080.06
INTEGRA | COMP-8.1.8.4 | 11.7.7.4 | Fornecimento e instalação de pilares com placas de base com chumbador químico - cantos | UN. | 1 | 349.45 | 349.45
INTEGRA | COMP-8.1.8.5 | 11.7.7.5 | Fornecimento e instalação de pilares com placas de base com chumbador químico - cantos meio | UN. | 1 | 459.04 | 459.04
SINAPI | 100729 | 11.7.7.6 | Pintura com tinta epoxídica de acabamento pulverizada sobre perfil metálico executado em fábrica (por demão) | M2 | 75.25 | 24.86 | 1870.72
SINAPI | 97113 | 11.7.7.7 | Aplicação de lona plástica para execução de pavimentos de concreto | M2 | 31.75 | 2.18 | 69.22
|  | 11.7.8 | INSTALAÇÃO DO SISTEMA DE COLETA DE ÁGUAS PLUVIAIS PARCIAL | 0 | 0 | 0 | 0
SINAPI | 104166 | 11.7.8.1 | Tubo PVC, série R, água pluvial, DN 150 mm, fornecido e instalado em ramal de encaminhamento | M | 3.5 | 82.36 | 288.26
SINAPI | 104167 | 11.7.8.2 | Joelho 90 graus, PVC, serie R, água pluvial, DN 150 mm, junta elástica, fornecido e instalado em ramal de encaminhamento | UN. | 2 | 128.86 | 257.72
SINAPI | 104176 | 11.7.8.3 | Junção simples, PVC, serie R, água pluvial, DN 150 x 150 mm, junta elástica, fornecido e instalado em ramal de encaminhamento | UN. | 2 | 262.53 | 525.06
INTEGRA | COMP-5.8.8 | 11.7.8.4 | Ralo de cobertura semi-esférico de ferro fundido, tipo abacaxi, com 4". Fornecimento e instalação. | UN. | 3 | 84.09 | 252.27
SINAPI | 94229 | 11.7.8.5 | Calha em chapa de aço galvanizado número 24, desenvolvimento de 100 cm, incluso transporte vertical | M | 7.7 | 179.78 | 1384.31
|  | 11.7.9 | INSTALAÇÃO DAS TELHAS | 0 | 0 | 0 | 0
SINAPI | 100275 | 11.7.9.1 | Transporte horizontal manual, de telha termoacústica ou telha de aço zincado (unidade: m2xkm) | M2XKM | 66.85 | 24.48 | 1636.49
SINAPI | 94216 | 11.7.9.2 | Telhamento com telha metálica termoacústica e = 30 mm, com até 2 águas, incluso içamento | M2 | 66.85 | 189.71 | 12682.11
|  | 11.7.10 | RECUPERAÇÃO DO CONCRETO ARMADO | 0 | 0 | 0 | 0
INTEGRA | COMP-4.4.1 | 11.7.10.1 | Definição e demarcação da área de reparo de estruturas, utilizando disco de corte | M | 8.86 | 6.98 | 61.84
INTEGRA | COMP-4.4.2 | 11.7.10.2 | Remoção cuidadosa da camada de capeamento de concreto armado visando a exposição da armadura, usando cinzel e ponteiro | M3 | 0.04 | 4801.1 | 192.04
INTEGRA | COMP-4.4.3 | 11.7.10.3 | Apicoamento manual de concreto, em superficies horizontais, inclusive correcao de falhas | M2 | 0.89 | 21.86 | 19.46
SINAPI | 100717 | 11.7.10.4 | Lixamento manual em superfícies metálicas em obra | M2 | 0.89 | 12.47 | 11.1
INTEGRA | COMP-4.4.5 | 11.7.10.5 | Recuperação de ferragem em estrutura de concreto, sem utilização de solda, incluindo fornecimento, corte, dobragem e colocação | KG | 0.85 | 39.78 | 33.81
INTEGRA | COMP-4.4.6 | 11.7.10.6 | Tratamento anticorrosivo de armadura de ferro em estrutura de concreto armado | M2 | 0.89 | 62.15 | 55.31
INTEGRA | COMP-4.4.7 | 11.7.10.7 | Fabricação e aplicação de argamassa polimérica para reparo superficial localizado | M3 | 0.04 | 8925.89 | 357.04
INTEGRA | COMP-4.4.8 | 11.7.10.8 | Ensacamento e transporte de escombros em sacos plasticos | M3 | 0.05 | 58.3 | 2.92
SINAPI | 100981 | 11.7.10.9 | Carga, manobra e descarga de entulho em caminhão basculante 6 m³ - carga com escavadeira hidráulica (caçamba de 0,80 m³ / 111 hp) e descarga livre | M3 | 0.06 | 11.03 | 0.66
INTEGRA | COMP-4.4.10 | 11.7.10.10 | Disposição final de solos e resíduos, classe II A - Não inertes, em aterro sanitário licenciado | T | 0.13 | 129.95 | 16.89
|  | 11.8 | ETAPA F |  |  |  | 0
|  | 11.8.1 | INSTALAÇÃO DE ACESSOS |  |  |  | 0
INTEGRA | COMP-4.1.1 | 11.8.1.1 | Locação de andaime metálico tipo fachadeiro | M2.MÊS | 5.12 | 30 | 153.6
INTEGRA | COMP-4.1.2 | 11.8.1.2 | Transporte de andaime tubular, inclusive carga e descarga | T.KM | 6.44 | 2.72 | 17.52
SINAPI | 97063 | 11.8.1.3 | Montagem e desmontagem de andaime modular fachadeiro, com piso metálico, para edificações com múltiplos pavimentos (exclusive andaime e limpeza) | M2 | 40.92 | 27.42 | 1122.03
|  | 11.8.2 | DEMOLIÇÕES / REMOÇÕES | 0 | 0 | 0 | 0
|  | 11.8.2.1 | DEMOLIÇÃO E REMOÇÃO DO TELHADO EXISTENTE |  |  |  | 0
SINAPI | 97647 | 11.8.2.1.1 | Remoção de telhas de fibrocimento metálica e cerâmica, de forma manual, sem reaproveitamento | M2 | 66.85 | 4.82 | 322.22
SINAPI | 97650 | 11.8.2.1.2 | Remoção de trama de madeira para cobertura, de forma manual, sem reaproveitamento. | M2 | 66.85 | 10.38 | 693.9
INTEGRA | COMP-4.4.8 | 11.8.2.1.3 | Ensacamento e transporte de escombros em sacos plasticos | M3 | 8.69 | 58.3 | 506.63
SINAPI | 100981 | 11.8.2.1.4 | Carga, manobra e descarga de entulho em caminhão basculante 6 m³ - carga com escavadeira hidráulica (caçamba de 0,80 m³ / 111 hp) e descarga livre | M3 | 11.3 | 11.03 | 124.64
INTEGRA | COMP-4.4.10 | 11.8.2.1.5 | Disposição final de solos e resíduos, classe II A - Não inertes, em aterro sanitário licenciado | T | 23.9 | 129.95 | 3105.81
|  | 11.8.2.2 | DEMOLIÇÃO DAS CAMADAS DE REVESTIMENTO DA LAJE |  |  |  | 0
SINAPI | 104791 | 11.8.2.2.1 | Demolição de argamassas de forma mecanizada, com mertelete, sem reaproveitamentro | M2 | 66.85 | 8.77 | 586.27
INTEGRA | COMP-4.4.8 | 11.8.2.2.2 | Ensacamento e transporte de escombros em sacos plasticos | M3 | 4.35 | 58.3 | 253.61
SINAPI | 100981 | 11.8.2.2.3 | Carga, manobra e descarga de entulho em caminhão basculante 6 m³ - carga com escavadeira hidráulica (caçamba de 0,80 m³ / 111 hp) e descarga livre | M3 | 5.65 | 11.03 | 62.32
INTEGRA | COMP-4.4.10 | 11.8.2.2.4 | Disposição final de solos e resíduos, classe II A - Não inertes, em aterro sanitário licenciado | T | 11.95 | 129.95 | 1552.9
|  | 11.8.3 | LIMPEZA DA ÁREA | 0 | 0 | 0 | 0
SINAPI | 99811 | 11.8.3.1 | Limpeza de contrapiso com vassoura a seco | M2 | 66.85 | 4.8 | 320.88
INTEGRA | COMP-5.4.2 | 11.8.3.2 | Limpeza com jato de ar comprimido | M2 | 66.85 | 23 | 1537.55
|  | 11.8.4 | FECHAMENTO ENTRE LAJES | 0 | 0 | 0 | 0
INTEGRA | COMP-8.1.5.1 | 11.8.4.1 | Instalação de placas cimentícias de proteção | M2 | 5.4 | 385.66 | 2082.56
|  | 11.8.5 | IMPERMEABILIZAÇÃO DA LAJE | 0 | 0 | 0 | 0
INTEGRA | COMP-6.1.3.1 | 11.8.5.1 | Sistema impermeabilizante com membrana elástica de acrílico modificado com cimento reforçado com fibras de alto desempenho e alongamento | M2 | 88.55 | 93.62 | 8290.05
|  | 11.8.6 | LIMPEZA GERAL DA ESTRUTURA | 0 | 0 | 0 | 0
SINAPI | 99814 | 11.8.6.1 | Limpeza de superfície com jato de alta pressão | M2 | 88.55 | 2.67 | 236.43
|  | 11.8.7 | INSTALAÇÃO DA ESTRUTURA METÁLICA | 0 | 0 | 0 | 0
INTEGRA | COMP-6.1.5.1 | 11.8.7.1 | Viga metálica em perfil laminado ou soldado em aço estrutural, com conexões soldadas, inclusos mão de obra, transporte e içamento utilizando guindaste - Fornecimento e instalação | KG | 817.29 | 16.21 | 13248.27
INTEGRA | COMP-8.4.7.2 | 11.8.7.2 | Fornecimento e instalação de chapas e parafusos para fixação de elementos | CONJ. | 1 | 5627.15 | 5627.15
INTEGRA | COMP-8.1.8.3 | 11.8.7.3 | Fornecimento e instalação de pilares com placas de base com chumbador químico - centrais | UN. | 2 | 540.03 | 1080.06
INTEGRA | COMP-8.1.8.4 | 11.8.7.4 | Fornecimento e instalação de pilares com placas de base com chumbador químico - cantos | UN. | 1 | 349.45 | 349.45
INTEGRA | COMP-8.1.8.5 | 11.8.7.5 | Fornecimento e instalação de pilares com placas de base com chumbador químico - cantos meio | UN. | 1 | 459.04 | 459.04
SINAPI | 100729 | 11.8.7.6 | Pintura com tinta epoxídica de acabamento pulverizada sobre perfil metálico executado em fábrica (por demão) | M2 | 75.25 | 24.86 | 1870.72
SINAPI | 97113 | 11.8.7.7 | Aplicação de lona plástica para execução de pavimentos de concreto | M2 | 31.75 | 2.18 | 69.22
|  | 11.8.8 | INSTALAÇÃO DO SISTEMA DE COLETA DE ÁGUAS PLUVIAIS PARCIAL | 0 | 0 | 0 | 0
SINAPI | 104166 | 11.8.8.1 | Tubo PVC, série R, água pluvial, DN 150 mm, fornecido e instalado em ramal de encaminhamento | M | 3.5 | 82.36 | 288.26
SINAPI | 104167 | 11.8.8.2 | Joelho 90 graus, PVC, serie R, água pluvial, DN 150 mm, junta elástica, fornecido e instalado em ramal de encaminhamento | UN. | 2 | 128.86 | 257.72
SINAPI | 104176 | 11.8.8.3 | Junção simples, PVC, serie R, água pluvial, DN 150 x 150 mm, junta elástica, fornecido e instalado em ramal de encaminhamento | UN. | 2 | 262.53 | 525.06
INTEGRA | COMP-5.8.8 | 11.8.8.4 | Ralo de cobertura semi-esférico de ferro fundido, tipo abacaxi, com 4". Fornecimento e instalação. | UN. | 3 | 84.09 | 252.27
SINAPI | 94229 | 11.8.8.5 | Calha em chapa de aço galvanizado número 24, desenvolvimento de 100 cm, incluso transporte vertical | M | 7.7 | 179.78 | 1384.31
|  | 11.8.9 | INSTALAÇÃO DAS TELHAS | 0 | 0 | 0 | 0
SINAPI | 100275 | 11.8.9.1 | Transporte horizontal manual, de telha termoacústica ou telha de aço zincado (unidade: m2xkm) | M2XKM | 66.85 | 24.48 | 1636.49
SINAPI | 94216 | 11.8.9.2 | Telhamento com telha metálica termoacústica e = 30 mm, com até 2 águas, incluso içamento | M2 | 66.85 | 189.71 | 12682.11
|  | 11.8.10 | RECUPERAÇÃO DO CONCRETO ARMADO | 0 | 0 | 0 | 0
INTEGRA | COMP-4.4.1 | 11.8.10.1 | Definição e demarcação da área de reparo de estruturas, utilizando disco de corte | M | 8.86 | 6.98 | 61.84
INTEGRA | COMP-4.4.2 | 11.8.10.2 | Remoção cuidadosa da camada de capeamento de concreto armado visando a exposição da armadura, usando cinzel e ponteiro | M3 | 0.04 | 4801.1 | 192.04
INTEGRA | COMP-4.4.3 | 11.8.10.3 | Apicoamento manual de concreto, em superficies horizontais, inclusive correcao de falhas | M2 | 0.89 | 21.86 | 19.46
SINAPI | 100717 | 11.8.10.4 | Lixamento manual em superfícies metálicas em obra | M2 | 0.89 | 12.47 | 11.1
INTEGRA | COMP-4.4.5 | 11.8.10.5 | Recuperação de ferragem em estrutura de concreto, sem utilização de solda, incluindo fornecimento, corte, dobragem e colocação | KG | 0.85 | 39.78 | 33.81
INTEGRA | COMP-4.4.6 | 11.8.10.6 | Tratamento anticorrosivo de armadura de ferro em estrutura de concreto armado | M2 | 0.89 | 62.15 | 55.31
INTEGRA | COMP-4.4.7 | 11.8.10.7 | Fabricação e aplicação de argamassa polimérica para reparo superficial localizado | M3 | 0.04 | 8925.89 | 357.04
INTEGRA | COMP-4.4.8 | 11.8.10.8 | Ensacamento e transporte de escombros em sacos plasticos | M3 | 0.05 | 58.3 | 2.92
SINAPI | 100981 | 11.8.10.9 | Carga, manobra e descarga de entulho em caminhão basculante 6 m³ - carga com escavadeira hidráulica (caçamba de 0,80 m³ / 111 hp) e descarga livre | M3 | 0.06 | 11.03 | 0.66
INTEGRA | COMP-4.4.10 | 11.8.10.10 | Disposição final de solos e resíduos, classe II A - Não inertes, em aterro sanitário licenciado | T | 0.13 | 129.95 | 16.89
|  | 11.9 | CORREDOR CENTRAL - ENTRE E E F |  |  |  | 0
|  | 11.9.1 | INSTALAÇÃO DA ESTRUTURA METÁLICA | 0 | 0 | 0 | 0
INTEGRA | COMP-6.1.5.1 | 11.9.1.1 | Viga metálica em perfil laminado ou soldado em aço estrutural, com conexões soldadas, inclusos mão de obra, transporte e içamento utilizando guindaste - Fornecimento e instalação | KG | 326.32 | 16.21 | 5289.65
SINAPI | 100729 | 11.9.1.2 | Pintura com tinta epoxídica de acabamento pulverizada sobre perfil metálico executado em fábrica (por demão) | M2 | 13.14 | 24.86 | 326.66
|  | 11.9.2 | INSTALAÇÃO DAS TELHAS | 0 | 0 | 0 | 0
SINAPI | 100275 | 11.9.2.1 | Transporte horizontal manual, de telha termoacústica ou telha de aço zincado (unidade: m2xkm) | M2XKM | 27.09 | 24.48 | 663.16
SINAPI | 94216 | 11.9.2.2 | Telhamento com telha metálica termoacústica e = 30 mm, com até 2 águas, incluso içamento | M2 | 27.09 | 189.71 | 5139.24
SINAPI | 100326 | 11.9.2.3 | Cumeeira em alumínio com acabamento em verniz em 1 face e pintada em outra, trapezoidal ou ondulada, medindo: (1265x600x0,8)mm, Alcoa ou similar. Fornecimento e colocação. | M | 7.5 | 21.37 | 160.28
|  | 11.10 | ETAPA G |  |  |  | 0
|  | 11.10.1 | INSTALAÇÃO DE ACESSOS | 0 | 0 | 0 | 0
INTEGRA | COMP-4.1.1 | 11.10.1.1 | Locação de andaime metálico tipo fachadeiro | M2.MÊS | 5.12 | 30 | 153.6
INTEGRA | COMP-4.1.2 | 11.10.1.2 | Transporte de andaime tubular, inclusive carga e descarga | T.KM | 6.44 | 2.72 | 17.52
SINAPI | 97063 | 11.10.1.3 | Montagem e desmontagem de andaime modular fachadeiro, com piso metálico, para edificações com múltiplos pavimentos (exclusive andaime e limpeza) | M2 | 40.92 | 27.42 | 1122.03
|  | 11.10.2 | DEMOLIÇÕES / REMOÇÕES | 0 | 0 | 0 | 0
|  | 11.10.2.1 | DEMOLIÇÃO E REMOÇÃO DO TELHADO EXISTENTE |  |  |  | 0
SINAPI | 97647 | 11.10.2.1.1 | Remoção de telhas de fibrocimento metálica e cerâmica, de forma manual, sem reaproveitamento | M2 | 66.85 | 4.82 | 322.22
SINAPI | 97650 | 11.10.2.1.2 | Remoção de trama de madeira para cobertura, de forma manual, sem reaproveitamento. | M2 | 66.85 | 10.38 | 693.9
INTEGRA | COMP-4.4.8 | 11.10.2.1.3 | Ensacamento e transporte de escombros em sacos plasticos | M3 | 8.69 | 58.3 | 506.63
SINAPI | 100981 | 11.10.2.1.4 | Carga, manobra e descarga de entulho em caminhão basculante 6 m³ - carga com escavadeira hidráulica (caçamba de 0,80 m³ / 111 hp) e descarga livre | M3 | 11.3 | 11.03 | 124.64
INTEGRA | COMP-4.4.10 | 11.10.2.1.5 | Disposição final de solos e resíduos, classe II A - Não inertes, em aterro sanitário licenciado | T | 23.9 | 129.95 | 3105.81
|  | 11.10.2.2 | DEMOLIÇÃO DAS CAMADAS DE REVESTIMENTO DA LAJE |  |  |  | 0
SINAPI | 104791 | 11.10.2.2.1 | Demolição de argamassas de forma mecanizada, com mertelete, sem reaproveitamentro | M2 | 66.85 | 8.77 | 586.27
INTEGRA | COMP-4.4.8 | 11.10.2.2.2 | Ensacamento e transporte de escombros em sacos plasticos | M3 | 4.35 | 58.3 | 253.61
SINAPI | 100981 | 11.10.2.2.3 | Carga, manobra e descarga de entulho em caminhão basculante 6 m³ - carga com escavadeira hidráulica (caçamba de 0,80 m³ / 111 hp) e descarga livre | M3 | 5.65 | 11.03 | 62.32
INTEGRA | COMP-4.4.10 | 11.10.2.2.4 | Disposição final de solos e resíduos, classe II A - Não inertes, em aterro sanitário licenciado | T | 11.95 | 129.95 | 1552.9
|  | 11.10.3 | LIMPEZA DA ÁREA | 0 | 0 | 0 | 0
SINAPI | 99811 | 11.10.3.1 | Limpeza de contrapiso com vassoura a seco | M2 | 66.85 | 4.8 | 320.88
INTEGRA | COMP-5.4.2 | 11.10.3.2 | Limpeza com jato de ar comprimido | M2 | 66.85 | 23 | 1537.55
|  | 11.10.4 | FECHAMENTO ENTRE LAJES | 0 | 0 | 0 | 0
INTEGRA | COMP-8.1.5.1 | 11.10.4.1 | Instalação de placas cimentícias de proteção | M2 | 5.4 | 385.66 | 2082.56
|  | 11.10.5 | IMPERMEABILIZAÇÃO DA LAJE | 0 | 0 | 0 | 0
INTEGRA | COMP-6.1.3.1 | 11.10.5.1 | Sistema impermeabilizante com membrana elástica de acrílico modificado com cimento reforçado com fibras de alto desempenho e alongamento | M2 | 88.55 | 93.62 | 8290.05
|  | 11.10.6 | LIMPEZA GERAL DA ESTRUTURA | 0 | 0 | 0 | 0
SINAPI | 99814 | 11.10.6.1 | Limpeza de superfície com jato de alta pressão | M2 | 88.55 | 2.67 | 236.43
|  | 11.10.7 | INSTALAÇÃO DA ESTRUTURA METÁLICA | 0 | 0 | 0 | 0
INTEGRA | COMP-6.1.5.1 | 11.10.7.1 | Viga metálica em perfil laminado ou soldado em aço estrutural, com conexões soldadas, inclusos mão de obra, transporte e içamento utilizando guindaste - Fornecimento e instalação | KG | 817.29 | 16.21 | 13248.27
INTEGRA | COMP-8.4.7.2 | 11.10.7.2 | Fornecimento e instalação de chapas e parafusos para fixação de elementos | CONJ. | 1 | 5627.15 | 5627.15
INTEGRA | COMP-8.1.8.3 | 11.10.7.3 | Fornecimento e instalação de pilares com placas de base com chumbador químico - centrais | UN. | 2 | 540.03 | 1080.06
INTEGRA | COMP-8.1.8.4 | 11.10.7.4 | Fornecimento e instalação de pilares com placas de base com chumbador químico - cantos | UN. | 1 | 349.45 | 349.45
INTEGRA | COMP-8.1.8.5 | 11.10.7.5 | Fornecimento e instalação de pilares com placas de base com chumbador químico - cantos meio | UN. | 1 | 459.04 | 459.04
SINAPI | 100729 | 11.10.7.6 | Pintura com tinta epoxídica de acabamento pulverizada sobre perfil metálico executado em fábrica (por demão) | M2 | 75.25 | 24.86 | 1870.72
SINAPI | 97113 | 11.10.7.7 | Aplicação de lona plástica para execução de pavimentos de concreto | M2 | 31.75 | 2.18 | 69.22
|  | 11.10.8 | INSTALAÇÃO DO SISTEMA DE COLETA DE ÁGUAS PLUVIAIS PARCIAL | 0 | 0 | 0 | 0
SINAPI | 104166 | 11.10.8.1 | Tubo PVC, série R, água pluvial, DN 150 mm, fornecido e instalado em ramal de encaminhamento | M | 3.5 | 82.36 | 288.26
SINAPI | 104167 | 11.10.8.2 | Joelho 90 graus, PVC, serie R, água pluvial, DN 150 mm, junta elástica, fornecido e instalado em ramal de encaminhamento | UN. | 2 | 128.86 | 257.72
SINAPI | 104176 | 11.10.8.3 | Junção simples, PVC, serie R, água pluvial, DN 150 x 150 mm, junta elástica, fornecido e instalado em ramal de encaminhamento | UN. | 2 | 262.53 | 525.06
INTEGRA | COMP-5.8.8 | 11.10.8.4 | Ralo de cobertura semi-esférico de ferro fundido, tipo abacaxi, com 4". Fornecimento e instalação. | UN. | 3 | 84.09 | 252.27
SINAPI | 94229 | 11.10.8.5 | Calha em chapa de aço galvanizado número 24, desenvolvimento de 100 cm, incluso transporte vertical | M | 7.7 | 179.78 | 1384.31
|  | 11.10.9 | INSTALAÇÃO DAS TELHAS | 0 | 0 | 0 | 0
SINAPI | 100275 | 11.10.9.1 | Transporte horizontal manual, de telha termoacústica ou telha de aço zincado (unidade: m2xkm) | M2XKM | 66.85 | 24.48 | 1636.49
SINAPI | 94216 | 11.10.9.2 | Telhamento com telha metálica termoacústica e = 30 mm, com até 2 águas, incluso içamento | M2 | 66.85 | 189.71 | 12682.11
|  | 11.10.10 | RECUPERAÇÃO DO CONCRETO ARMADO | 0 | 0 | 0 | 0
INTEGRA | COMP-4.4.1 | 11.10.10.1 | Definição e demarcação da área de reparo de estruturas, utilizando disco de corte | M | 8.86 | 6.98 | 61.84
INTEGRA | COMP-4.4.2 | 11.10.10.2 | Remoção cuidadosa da camada de capeamento de concreto armado visando a exposição da armadura, usando cinzel e ponteiro | M3 | 0.04 | 4801.1 | 192.04
INTEGRA | COMP-4.4.3 | 11.10.10.3 | Apicoamento manual de concreto, em superficies horizontais, inclusive correcao de falhas | M2 | 0.89 | 21.86 | 19.46
SINAPI | 100717 | 11.10.10.4 | Lixamento manual em superfícies metálicas em obra | M2 | 0.89 | 12.47 | 11.1
INTEGRA | COMP-4.4.5 | 11.10.10.5 | Recuperação de ferragem em estrutura de concreto, sem utilização de solda, incluindo fornecimento, corte, dobragem e colocação | KG | 0.85 | 39.78 | 33.81
INTEGRA | COMP-4.4.6 | 11.10.10.6 | Tratamento anticorrosivo de armadura de ferro em estrutura de concreto armado | M2 | 0.89 | 62.15 | 55.31
INTEGRA | COMP-4.4.7 | 11.10.10.7 | Fabricação e aplicação de argamassa polimérica para reparo superficial localizado | M3 | 0.04 | 8925.89 | 357.04
INTEGRA | COMP-4.4.8 | 11.10.10.8 | Ensacamento e transporte de escombros em sacos plasticos | M3 | 0.05 | 58.3 | 2.92
SINAPI | 100981 | 11.10.10.9 | Carga, manobra e descarga de entulho em caminhão basculante 6 m³ - carga com escavadeira hidráulica (caçamba de 0,80 m³ / 111 hp) e descarga livre | M3 | 0.06 | 11.03 | 0.66
INTEGRA | COMP-4.4.10 | 11.10.10.10 | Disposição final de solos e resíduos, classe II A - Não inertes, em aterro sanitário licenciado | T | 0.13 | 129.95 | 16.89
|  | 11.11 | ETAPA H |  |  |  | 0
|  | 11.11.1 | INSTALAÇÃO DE ACESSOS |  |  |  | 0
INTEGRA | COMP-4.1.1 | 11.11.1.1 | Locação de andaime metálico tipo fachadeiro | M2.MÊS | 5.12 | 30 | 153.6
INTEGRA | COMP-4.1.2 | 11.11.1.2 | Transporte de andaime tubular, inclusive carga e descarga | T.KM | 6.44 | 2.72 | 17.52
SINAPI | 97063 | 11.11.1.3 | Montagem e desmontagem de andaime modular fachadeiro, com piso metálico, para edificações com múltiplos pavimentos (exclusive andaime e limpeza) | M2 | 40.92 | 27.42 | 1122.03
|  | 11.11.2 | DEMOLIÇÕES / REMOÇÕES | 0 | 0 | 0 | 0
|  | 11.11.2.1 | DEMOLIÇÃO E REMOÇÃO DO TELHADO EXISTENTE |  |  |  | 0
SINAPI | 97647 | 11.11.2.1.1 | Remoção de telhas de fibrocimento metálica e cerâmica, de forma manual, sem reaproveitamento | M2 | 66.85 | 4.82 | 322.22
SINAPI | 97650 | 11.11.2.1.2 | Remoção de trama de madeira para cobertura, de forma manual, sem reaproveitamento. | M2 | 66.85 | 10.38 | 693.9
INTEGRA | COMP-4.4.8 | 11.11.2.1.3 | Ensacamento e transporte de escombros em sacos plasticos | M3 | 8.69 | 58.3 | 506.63
SINAPI | 100981 | 11.11.2.1.4 | Carga, manobra e descarga de entulho em caminhão basculante 6 m³ - carga com escavadeira hidráulica (caçamba de 0,80 m³ / 111 hp) e descarga livre | M3 | 11.3 | 11.03 | 124.64
INTEGRA | COMP-4.4.10 | 11.11.2.1.5 | Disposição final de solos e resíduos, classe II A - Não inertes, em aterro sanitário licenciado | T | 23.9 | 129.95 | 3105.81
|  | 11.11.2.2 | DEMOLIÇÃO DAS CAMADAS DE REVESTIMENTO DA LAJE |  |  |  | 0
SINAPI | 104791 | 11.11.2.2.1 | Demolição de argamassas de forma mecanizada, com mertelete, sem reaproveitamentro | M2 | 66.85 | 8.77 | 586.27
INTEGRA | COMP-4.4.8 | 11.11.2.2.2 | Ensacamento e transporte de escombros em sacos plasticos | M3 | 4.35 | 58.3 | 253.61
SINAPI | 100981 | 11.11.2.2.3 | Carga, manobra e descarga de entulho em caminhão basculante 6 m³ - carga com escavadeira hidráulica (caçamba de 0,80 m³ / 111 hp) e descarga livre | M3 | 5.65 | 11.03 | 62.32
INTEGRA | COMP-4.4.10 | 11.11.2.2.4 | Disposição final de solos e resíduos, classe II A - Não inertes, em aterro sanitário licenciado | T | 11.95 | 129.95 | 1552.9
|  | 11.11.3 | LIMPEZA DA ÁREA | 0 | 0 | 0 | 0
SINAPI | 99811 | 11.11.3.1 | Limpeza de contrapiso com vassoura a seco | M2 | 66.85 | 4.8 | 320.88
INTEGRA | COMP-5.4.2 | 11.11.3.2 | Limpeza com jato de ar comprimido | M2 | 66.85 | 23 | 1537.55
|  | 11.11.4 | FECHAMENTO ENTRE LAJES | 0 | 0 | 0 | 0
INTEGRA | COMP-8.1.5.1 | 11.11.4.1 | Instalação de placas cimentícias de proteção | M2 | 5.4 | 385.66 | 2082.56
|  | 11.11.5 | IMPERMEABILIZAÇÃO DA LAJE | 0 | 0 | 0 | 0
INTEGRA | COMP-6.1.3.1 | 11.11.5.1 | Sistema impermeabilizante com membrana elástica de acrílico modificado com cimento reforçado com fibras de alto desempenho e alongamento | M2 | 88.55 | 93.62 | 8290.05
|  | 11.11.6 | LIMPEZA GERAL DA ESTRUTURA | 0 | 0 | 0 | 0
SINAPI | 99814 | 11.11.6.1 | Limpeza de superfície com jato de alta pressão | M2 | 88.55 | 2.67 | 236.43
|  | 11.11.7 | INSTALAÇÃO DA ESTRUTURA METÁLICA | 0 | 0 | 0 | 0
INTEGRA | COMP-6.1.5.1 | 11.11.7.1 | Viga metálica em perfil laminado ou soldado em aço estrutural, com conexões soldadas, inclusos mão de obra, transporte e içamento utilizando guindaste - Fornecimento e instalação | KG | 817.29 | 16.21 | 13248.27
INTEGRA | COMP-8.4.7.2 | 11.11.7.2 | Fornecimento e instalação de chapas e parafusos para fixação de elementos | CONJ. | 1 | 5627.15 | 5627.15
INTEGRA | COMP-8.1.8.3 | 11.11.7.3 | Fornecimento e instalação de pilares com placas de base com chumbador químico - centrais | UN. | 2 | 540.03 | 1080.06
INTEGRA | COMP-8.1.8.4 | 11.11.7.4 | Fornecimento e instalação de pilares com placas de base com chumbador químico - cantos | UN. | 1 | 349.45 | 349.45
INTEGRA | COMP-8.1.8.5 | 11.11.7.5 | Fornecimento e instalação de pilares com placas de base com chumbador químico - cantos meio | UN. | 1 | 459.04 | 459.04
SINAPI | 100729 | 11.11.7.6 | Pintura com tinta epoxídica de acabamento pulverizada sobre perfil metálico executado em fábrica (por demão) | M2 | 75.25 | 24.86 | 1870.72
SINAPI | 97113 | 11.11.7.7 | Aplicação de lona plástica para execução de pavimentos de concreto | M2 | 31.75 | 2.18 | 69.22
|  | 11.11.8 | INSTALAÇÃO DO SISTEMA DE COLETA DE ÁGUAS PLUVIAIS PARCIAL | 0 | 0 | 0 | 0
SINAPI | 104166 | 11.11.8.1 | Tubo PVC, série R, água pluvial, DN 150 mm, fornecido e instalado em ramal de encaminhamento | M | 3.5 | 82.36 | 288.26
SINAPI | 104167 | 11.11.8.2 | Joelho 90 graus, PVC, serie R, água pluvial, DN 150 mm, junta elástica, fornecido e instalado em ramal de encaminhamento | UN. | 2 | 128.86 | 257.72
SINAPI | 104176 | 11.11.8.3 | Junção simples, PVC, serie R, água pluvial, DN 150 x 150 mm, junta elástica, fornecido e instalado em ramal de encaminhamento | UN. | 2 | 262.53 | 525.06
INTEGRA | COMP-5.8.8 | 11.11.8.4 | Ralo de cobertura semi-esférico de ferro fundido, tipo abacaxi, com 4". Fornecimento e instalação. | UN. | 3 | 84.09 | 252.27
SINAPI | 94229 | 11.11.8.5 | Calha em chapa de aço galvanizado número 24, desenvolvimento de 100 cm, incluso transporte vertical | M | 7.7 | 179.78 | 1384.31
|  | 11.11.9 | INSTALAÇÃO DAS TELHAS | 0 | 0 | 0 | 0
SINAPI | 100275 | 11.11.9.1 | Transporte horizontal manual, de telha termoacústica ou telha de aço zincado (unidade: m2xkm) | M2XKM | 66.85 | 24.48 | 1636.49
SINAPI | 94216 | 11.11.9.2 | Telhamento com telha metálica termoacústica e = 30 mm, com até 2 águas, incluso içamento | M2 | 66.85 | 189.71 | 12682.11
|  | 11.11.10 | RECUPERAÇÃO DO CONCRETO ARMADO | 0 | 0 | 0 | 0
INTEGRA | COMP-4.4.1 | 11.11.10.1 | Definição e demarcação da área de reparo de estruturas, utilizando disco de corte | M | 8.86 | 6.98 | 61.84
INTEGRA | COMP-4.4.2 | 11.11.10.2 | Remoção cuidadosa da camada de capeamento de concreto armado visando a exposição da armadura, usando cinzel e ponteiro | M3 | 0.04 | 4801.1 | 192.04
INTEGRA | COMP-4.4.3 | 11.11.10.3 | Apicoamento manual de concreto, em superficies horizontais, inclusive correcao de falhas | M2 | 0.89 | 21.86 | 19.46
SINAPI | 100717 | 11.11.10.4 | Lixamento manual em superfícies metálicas em obra | M2 | 0.89 | 12.47 | 11.1
INTEGRA | COMP-4.4.5 | 11.11.10.5 | Recuperação de ferragem em estrutura de concreto, sem utilização de solda, incluindo fornecimento, corte, dobragem e colocação | KG | 0.85 | 39.78 | 33.81
INTEGRA | COMP-4.4.6 | 11.11.10.6 | Tratamento anticorrosivo de armadura de ferro em estrutura de concreto armado | M2 | 0.89 | 62.15 | 55.31
INTEGRA | COMP-4.4.7 | 11.11.10.7 | Fabricação e aplicação de argamassa polimérica para reparo superficial localizado | M3 | 0.04 | 8925.89 | 357.04
INTEGRA | COMP-4.4.8 | 11.11.10.8 | Ensacamento e transporte de escombros em sacos plasticos | M3 | 0.05 | 58.3 | 2.92
SINAPI | 100981 | 11.11.10.9 | Carga, manobra e descarga de entulho em caminhão basculante 6 m³ - carga com escavadeira hidráulica (caçamba de 0,80 m³ / 111 hp) e descarga livre | M3 | 0.06 | 11.03 | 0.66
INTEGRA | COMP-4.4.10 | 11.11.10.10 | Disposição final de solos e resíduos, classe II A - Não inertes, em aterro sanitário licenciado | T | 0.13 | 129.95 | 16.89
|  | 11.12 | CORREDOR CENTRAL - ENTRE G E H |  |  |  | 0
|  | 11.12.1 | INSTALAÇÃO DA ESTRUTURA METÁLICA | 0 | 0 | 0 | 0
INTEGRA | COMP-6.1.5.1 | 11.12.1.1 | Viga metálica em perfil laminado ou soldado em aço estrutural, com conexões soldadas, inclusos mão de obra, transporte e içamento utilizando guindaste - Fornecimento e instalação | KG | 326.32 | 16.21 | 5289.65
SINAPI | 100729 | 11.12.1.2 | Pintura com tinta epoxídica de acabamento pulverizada sobre perfil metálico executado em fábrica (por demão) | M2 | 13.14 | 24.86 | 326.66
|  | 11.12.2 | INSTALAÇÃO DAS TELHAS | 0 | 0 | 0 | 0
SINAPI | 100275 | 11.12.2.1 | Transporte horizontal manual, de telha termoacústica ou telha de aço zincado (unidade: m2xkm) | M2XKM | 27.09 | 24.48 | 663.16
SINAPI | 94216 | 11.12.2.2 | Telhamento com telha metálica termoacústica e = 30 mm, com até 2 águas, incluso içamento | M2 | 27.09 | 189.71 | 5139.24
SINAPI | 100326 | 11.12.2.3 | Cumeeira em alumínio com acabamento em verniz em 1 face e pintada em outra, trapezoidal ou ondulada, medindo: (1265x600x0,8)mm, Alcoa ou similar. Fornecimento e colocação. | M | 7.5 | 21.37 | 160.28
|  | 11.13 | ETAPA I |  |  |  | 0
|  | 11.13.1 | INSTALAÇÃO DE ACESSOS | 0 | 0 | 0 | 0
INTEGRA | COMP-4.1.1 | 11.13.1.1 | Locação de andaime metálico tipo fachadeiro | M2.MÊS | 5.12 | 30 | 153.6
INTEGRA | COMP-4.1.2 | 11.13.1.2 | Transporte de andaime tubular, inclusive carga e descarga | T.KM | 6.44 | 2.72 | 17.52
SINAPI | 97063 | 11.13.1.3 | Montagem e desmontagem de andaime modular fachadeiro, com piso metálico, para edificações com múltiplos pavimentos (exclusive andaime e limpeza) | M2 | 40.92 | 27.42 | 1122.03
|  | 11.13.2 | DEMOLIÇÕES / REMOÇÕES | 0 | 0 | 0 | 0
|  | 11.13.2.1 | DEMOLIÇÃO E REMOÇÃO DO TELHADO EXISTENTE |  |  |  | 0
SINAPI | 97647 | 11.13.2.1.1 | Remoção de telhas de fibrocimento metálica e cerâmica, de forma manual, sem reaproveitamento | M2 | 66.85 | 4.82 | 322.22
SINAPI | 97650 | 11.13.2.1.2 | Remoção de trama de madeira para cobertura, de forma manual, sem reaproveitamento. | M2 | 66.85 | 10.38 | 693.9
INTEGRA | COMP-4.4.8 | 11.13.2.1.3 | Ensacamento e transporte de escombros em sacos plasticos | M3 | 8.69 | 58.3 | 506.63
SINAPI | 100981 | 11.13.2.1.4 | Carga, manobra e descarga de entulho em caminhão basculante 6 m³ - carga com escavadeira hidráulica (caçamba de 0,80 m³ / 111 hp) e descarga livre | M3 | 11.3 | 11.03 | 124.64
INTEGRA | COMP-4.4.10 | 11.13.2.1.5 | Disposição final de solos e resíduos, classe II A - Não inertes, em aterro sanitário licenciado | T | 23.9 | 129.95 | 3105.81
|  | 11.13.2.2 | DEMOLIÇÃO DAS CAMADAS DE REVESTIMENTO DA LAJE |  |  |  | 0
SINAPI | 104791 | 11.13.2.2.1 | Demolição de argamassas de forma mecanizada, com mertelete, sem reaproveitamentro | M2 | 66.85 | 8.77 | 586.27
INTEGRA | COMP-4.4.8 | 11.13.2.2.2 | Ensacamento e transporte de escombros em sacos plasticos | M3 | 4.35 | 58.3 | 253.61
SINAPI | 100981 | 11.13.2.2.3 | Carga, manobra e descarga de entulho em caminhão basculante 6 m³ - carga com escavadeira hidráulica (caçamba de 0,80 m³ / 111 hp) e descarga livre | M3 | 5.65 | 11.03 | 62.32
INTEGRA | COMP-4.4.10 | 11.13.2.2.4 | Disposição final de solos e resíduos, classe II A - Não inertes, em aterro sanitário licenciado | T | 11.95 | 129.95 | 1552.9
|  | 11.13.3 | LIMPEZA DA ÁREA | 0 | 0 | 0 | 0
SINAPI | 99811 | 11.13.3.1 | Limpeza de contrapiso com vassoura a seco | M2 | 66.85 | 4.8 | 320.88
INTEGRA | COMP-5.4.2 | 11.13.3.2 | Limpeza com jato de ar comprimido | M2 | 66.85 | 23 | 1537.55
|  | 11.13.4 | FECHAMENTO ENTRE LAJES | 0 | 0 | 0 | 0
INTEGRA | COMP-8.1.5.1 | 11.13.4.1 | Instalação de placas cimentícias de proteção | M2 | 5.4 | 385.66 | 2082.56
|  | 11.13.5 | IMPERMEABILIZAÇÃO DA LAJE | 0 | 0 | 0 | 0
INTEGRA | COMP-6.1.3.1 | 11.13.5.1 | Sistema impermeabilizante com membrana elástica de acrílico modificado com cimento reforçado com fibras de alto desempenho e alongamento | M2 | 88.55 | 93.62 | 8290.05
|  | 11.13.6 | LIMPEZA GERAL DA ESTRUTURA | 0 | 0 | 0 | 0
SINAPI | 99814 | 11.13.6.1 | Limpeza de superfície com jato de alta pressão | M2 | 88.55 | 2.67 | 236.43
|  | 11.13.7 | INSTALAÇÃO DA ESTRUTURA METÁLICA | 0 | 0 | 0 | 0
INTEGRA | COMP-6.1.5.1 | 11.13.7.1 | Viga metálica em perfil laminado ou soldado em aço estrutural, com conexões soldadas, inclusos mão de obra, transporte e içamento utilizando guindaste - Fornecimento e instalação | KG | 817.29 | 16.21 | 13248.27
INTEGRA | COMP-8.4.7.2 | 11.13.7.2 | Fornecimento e instalação de chapas e parafusos para fixação de elementos | CONJ. | 1 | 5627.15 | 5627.15
INTEGRA | COMP-8.1.8.3 | 11.13.7.3 | Fornecimento e instalação de pilares com placas de base com chumbador químico - centrais | UN. | 2 | 540.03 | 1080.06
INTEGRA | COMP-8.1.8.4 | 11.13.7.4 | Fornecimento e instalação de pilares com placas de base com chumbador químico - cantos | UN. | 1 | 349.45 | 349.45
INTEGRA | COMP-8.1.8.5 | 11.13.7.5 | Fornecimento e instalação de pilares com placas de base com chumbador químico - cantos meio | UN. | 1 | 459.04 | 459.04
SINAPI | 100729 | 11.13.7.6 | Pintura com tinta epoxídica de acabamento pulverizada sobre perfil metálico executado em fábrica (por demão) | M2 | 75.25 | 24.86 | 1870.72
SINAPI | 97113 | 11.13.7.7 | Aplicação de lona plástica para execução de pavimentos de concreto | M2 | 31.75 | 2.18 | 69.22
|  | 11.13.8 | INSTALAÇÃO DO SISTEMA DE COLETA DE ÁGUAS PLUVIAIS PARCIAL | 0 | 0 | 0 | 0
SINAPI | 104166 | 11.13.8.1 | Tubo PVC, série R, água pluvial, DN 150 mm, fornecido e instalado em ramal de encaminhamento | M | 3.5 | 82.36 | 288.26
SINAPI | 104167 | 11.13.8.2 | Joelho 90 graus, PVC, serie R, água pluvial, DN 150 mm, junta elástica, fornecido e instalado em ramal de encaminhamento | UN. | 2 | 128.86 | 257.72
SINAPI | 104176 | 11.13.8.3 | Junção simples, PVC, serie R, água pluvial, DN 150 x 150 mm, junta elástica, fornecido e instalado em ramal de encaminhamento | UN. | 2 | 262.53 | 525.06
INTEGRA | COMP-5.8.8 | 11.13.8.4 | Ralo de cobertura semi-esférico de ferro fundido, tipo abacaxi, com 4". Fornecimento e instalação. | UN. | 3 | 84.09 | 252.27
SINAPI | 94229 | 11.13.8.5 | Calha em chapa de aço galvanizado número 24, desenvolvimento de 100 cm, incluso transporte vertical | M | 7.7 | 179.78 | 1384.31
|  | 11.13.9 | INSTALAÇÃO DAS TELHAS | 0 | 0 | 0 | 0
SINAPI | 100275 | 11.13.9.1 | Transporte horizontal manual, de telha termoacústica ou telha de aço zincado (unidade: m2xkm) | M2XKM | 66.85 | 24.48 | 1636.49
SINAPI | 94216 | 11.13.9.2 | Telhamento com telha metálica termoacústica e = 30 mm, com até 2 águas, incluso içamento | M2 | 66.85 | 189.71 | 12682.11
|  | 11.13.10 | RECUPERAÇÃO DO CONCRETO ARMADO | 0 | 0 | 0 | 0
INTEGRA | COMP-4.4.1 | 11.13.10.1 | Definição e demarcação da área de reparo de estruturas, utilizando disco de corte | M | 8.86 | 6.98 | 61.84
INTEGRA | COMP-4.4.2 | 11.13.10.2 | Remoção cuidadosa da camada de capeamento de concreto armado visando a exposição da armadura, usando cinzel e ponteiro | M3 | 0.04 | 4801.1 | 192.04
INTEGRA | COMP-4.4.3 | 11.13.10.3 | Apicoamento manual de concreto, em superficies horizontais, inclusive correcao de falhas | M2 | 0.89 | 21.86 | 19.46
SINAPI | 100717 | 11.13.10.4 | Lixamento manual em superfícies metálicas em obra | M2 | 0.89 | 12.47 | 11.1
INTEGRA | COMP-4.4.5 | 11.13.10.5 | Recuperação de ferragem em estrutura de concreto, sem utilização de solda, incluindo fornecimento, corte, dobragem e colocação | KG | 0.85 | 39.78 | 33.81
INTEGRA | COMP-4.4.6 | 11.13.10.6 | Tratamento anticorrosivo de armadura de ferro em estrutura de concreto armado | M2 | 0.89 | 62.15 | 55.31
INTEGRA | COMP-4.4.7 | 11.13.10.7 | Fabricação e aplicação de argamassa polimérica para reparo superficial localizado | M3 | 0.04 | 8925.89 | 357.04
INTEGRA | COMP-4.4.8 | 11.13.10.8 | Ensacamento e transporte de escombros em sacos plasticos | M3 | 0.05 | 58.3 | 2.92
SINAPI | 100981 | 11.13.10.9 | Carga, manobra e descarga de entulho em caminhão basculante 6 m³ - carga com escavadeira hidráulica (caçamba de 0,80 m³ / 111 hp) e descarga livre | M3 | 0.06 | 11.03 | 0.66
INTEGRA | COMP-4.4.10 | 11.13.10.10 | Disposição final de solos e resíduos, classe II A - Não inertes, em aterro sanitário licenciado | T | 0.13 | 129.95 | 16.89
|  | 11.14 | ETAPA J |  |  |  | 0
|  | 11.14.1 | INSTALAÇÃO DE ACESSOS |  |  |  | 0
INTEGRA | COMP-4.1.1 | 11.14.1.1 | Locação de andaime metálico tipo fachadeiro | M2.MÊS | 5.12 | 30 | 153.6
INTEGRA | COMP-4.1.2 | 11.14.1.2 | Transporte de andaime tubular, inclusive carga e descarga | T.KM | 6.44 | 2.72 | 17.52
SINAPI | 97063 | 11.14.1.3 | Montagem e desmontagem de andaime modular fachadeiro, com piso metálico, para edificações com múltiplos pavimentos (exclusive andaime e limpeza) | M2 | 40.92 | 27.42 | 1122.03
|  | 11.14.2 | DEMOLIÇÕES / REMOÇÕES | 0 | 0 | 0 | 0
|  | 11.14.2.1 | DEMOLIÇÃO E REMOÇÃO DO TELHADO EXISTENTE |  |  |  | 0
SINAPI | 97647 | 11.14.2.1.1 | Remoção de telhas de fibrocimento metálica e cerâmica, de forma manual, sem reaproveitamento | M2 | 66.85 | 4.82 | 322.22
SINAPI | 97650 | 11.14.2.1.2 | Remoção de trama de madeira para cobertura, de forma manual, sem reaproveitamento. | M2 | 66.85 | 10.38 | 693.9
INTEGRA | COMP-4.4.8 | 11.14.2.1.3 | Ensacamento e transporte de escombros em sacos plasticos | M3 | 8.69 | 58.3 | 506.63
SINAPI | 100981 | 11.14.2.1.4 | Carga, manobra e descarga de entulho em caminhão basculante 6 m³ - carga com escavadeira hidráulica (caçamba de 0,80 m³ / 111 hp) e descarga livre | M3 | 11.3 | 11.03 | 124.64
INTEGRA | COMP-4.4.10 | 11.14.2.1.5 | Disposição final de solos e resíduos, classe II A - Não inertes, em aterro sanitário licenciado | T | 23.9 | 129.95 | 3105.81
|  | 11.14.2.2 | DEMOLIÇÃO DAS CAMADAS DE REVESTIMENTO DA LAJE |  |  |  | 0
SINAPI | 104791 | 11.14.2.2.1 | Demolição de argamassas de forma mecanizada, com mertelete, sem reaproveitamentro | M2 | 66.85 | 8.77 | 586.27
INTEGRA | COMP-4.4.8 | 11.14.2.2.2 | Ensacamento e transporte de escombros em sacos plasticos | M3 | 4.35 | 58.3 | 253.61
SINAPI | 100981 | 11.14.2.2.3 | Carga, manobra e descarga de entulho em caminhão basculante 6 m³ - carga com escavadeira hidráulica (caçamba de 0,80 m³ / 111 hp) e descarga livre | M3 | 5.65 | 11.03 | 62.32
INTEGRA | COMP-4.4.10 | 11.14.2.2.4 | Disposição final de solos e resíduos, classe II A - Não inertes, em aterro sanitário licenciado | T | 11.95 | 129.95 | 1552.9
|  | 11.14.3 | LIMPEZA DA ÁREA | 0 | 0 | 0 | 0
SINAPI | 99811 | 11.14.3.1 | Limpeza de contrapiso com vassoura a seco | M2 | 66.85 | 4.8 | 320.88
INTEGRA | COMP-5.4.2 | 11.14.3.2 | Limpeza com jato de ar comprimido | M2 | 66.85 | 23 | 1537.55
|  | 11.14.4 | FECHAMENTO ENTRE LAJES | 0 | 0 | 0 | 0
INTEGRA | COMP-8.1.5.1 | 11.14.4.1 | Instalação de placas cimentícias de proteção | M2 | 5.4 | 385.66 | 2082.56
|  | 11.14.5 | IMPERMEABILIZAÇÃO DA LAJE | 0 | 0 | 0 | 0
INTEGRA | COMP-6.1.3.1 | 11.14.5.1 | Sistema impermeabilizante com membrana elástica de acrílico modificado com cimento reforçado com fibras de alto desempenho e alongamento | M2 | 88.55 | 93.62 | 8290.05
|  | 11.14.6 | LIMPEZA GERAL DA ESTRUTURA | 0 | 0 | 0 | 0
SINAPI | 99814 | 11.14.6.1 | Limpeza de superfície com jato de alta pressão | M2 | 88.55 | 2.67 | 236.43
|  | 11.14.7 | INSTALAÇÃO DA ESTRUTURA METÁLICA | 0 | 0 | 0 | 0
INTEGRA | COMP-6.1.5.1 | 11.14.7.1 | Viga metálica em perfil laminado ou soldado em aço estrutural, com conexões soldadas, inclusos mão de obra, transporte e içamento utilizando guindaste - Fornecimento e instalação | KG | 817.29 | 16.21 | 13248.27
INTEGRA | COMP-8.4.7.2 | 11.14.7.2 | Fornecimento e instalação de chapas e parafusos para fixação de elementos | CONJ. | 1 | 5627.15 | 5627.15
INTEGRA | COMP-8.1.8.3 | 11.14.7.3 | Fornecimento e instalação de pilares com placas de base com chumbador químico - centrais | UN. | 2 | 540.03 | 1080.06
INTEGRA | COMP-8.1.8.4 | 11.14.7.4 | Fornecimento e instalação de pilares com placas de base com chumbador químico - cantos | UN. | 1 | 349.45 | 349.45
INTEGRA | COMP-8.1.8.5 | 11.14.7.5 | Fornecimento e instalação de pilares com placas de base com chumbador químico - cantos meio | UN. | 1 | 459.04 | 459.04
SINAPI | 100729 | 11.14.7.6 | Pintura com tinta epoxídica de acabamento pulverizada sobre perfil metálico executado em fábrica (por demão) | M2 | 75.25 | 24.86 | 1870.72
SINAPI | 97113 | 11.14.7.7 | Aplicação de lona plástica para execução de pavimentos de concreto | M2 | 31.75 | 2.18 | 69.22
|  | 11.14.8 | INSTALAÇÃO DO SISTEMA DE COLETA DE ÁGUAS PLUVIAIS PARCIAL | 0 | 0 | 0 | 0
SINAPI | 104166 | 11.14.8.1 | Tubo PVC, série R, água pluvial, DN 150 mm, fornecido e instalado em ramal de encaminhamento | M | 3.5 | 82.36 | 288.26
SINAPI | 104167 | 11.14.8.2 | Joelho 90 graus, PVC, serie R, água pluvial, DN 150 mm, junta elástica, fornecido e instalado em ramal de encaminhamento | UN. | 2 | 128.86 | 257.72
SINAPI | 104176 | 11.14.8.3 | Junção simples, PVC, serie R, água pluvial, DN 150 x 150 mm, junta elástica, fornecido e instalado em ramal de encaminhamento | UN. | 2 | 262.53 | 525.06
INTEGRA | COMP-5.8.8 | 11.14.8.4 | Ralo de cobertura semi-esférico de ferro fundido, tipo abacaxi, com 4". Fornecimento e instalação. | UN. | 3 | 84.09 | 252.27
SINAPI | 94229 | 11.14.8.5 | Calha em chapa de aço galvanizado número 24, desenvolvimento de 100 cm, incluso transporte vertical | M | 7.7 | 179.78 | 1384.31
|  | 11.14.9 | INSTALAÇÃO DAS TELHAS | 0 | 0 | 0 | 0
SINAPI | 100275 | 11.14.9.1 | Transporte horizontal manual, de telha termoacústica ou telha de aço zincado (unidade: m2xkm) | M2XKM | 66.85 | 24.48 | 1636.49
SINAPI | 94216 | 11.14.9.2 | Telhamento com telha metálica termoacústica e = 30 mm, com até 2 águas, incluso içamento | M2 | 66.85 | 189.71 | 12682.11
|  | 11.14.10 | RECUPERAÇÃO DO CONCRETO ARMADO | 0 | 0 | 0 | 0
INTEGRA | COMP-4.4.1 | 11.14.10.1 | Definição e demarcação da área de reparo de estruturas, utilizando disco de corte | M | 8.86 | 6.98 | 61.84
INTEGRA | COMP-4.4.2 | 11.14.10.2 | Remoção cuidadosa da camada de capeamento de concreto armado visando a exposição da armadura, usando cinzel e ponteiro | M3 | 0.04 | 4801.1 | 192.04
INTEGRA | COMP-4.4.3 | 11.14.10.3 | Apicoamento manual de concreto, em superficies horizontais, inclusive correcao de falhas | M2 | 0.89 | 21.86 | 19.46
SINAPI | 100717 | 11.14.10.4 | Lixamento manual em superfícies metálicas em obra | M2 | 0.89 | 12.47 | 11.1
INTEGRA | COMP-4.4.5 | 11.14.10.5 | Recuperação de ferragem em estrutura de concreto, sem utilização de solda, incluindo fornecimento, corte, dobragem e colocação | KG | 0.85 | 39.78 | 33.81
INTEGRA | COMP-4.4.6 | 11.14.10.6 | Tratamento anticorrosivo de armadura de ferro em estrutura de concreto armado | M2 | 0.89 | 62.15 | 55.31
INTEGRA | COMP-4.4.7 | 11.14.10.7 | Fabricação e aplicação de argamassa polimérica para reparo superficial localizado | M3 | 0.04 | 8925.89 | 357.04
INTEGRA | COMP-4.4.8 | 11.14.10.8 | Ensacamento e transporte de escombros em sacos plasticos | M3 | 0.05 | 58.3 | 2.92
SINAPI | 100981 | 11.14.10.9 | Carga, manobra e descarga de entulho em caminhão basculante 6 m³ - carga com escavadeira hidráulica (caçamba de 0,80 m³ / 111 hp) e descarga livre | M3 | 0.06 | 11.03 | 0.66
INTEGRA | COMP-4.4.10 | 11.14.10.10 | Disposição final de solos e resíduos, classe II A - Não inertes, em aterro sanitário licenciado | T | 0.13 | 129.95 | 16.89
|  | 11.15 | CORREDOR CENTRAL - ENTRE I E J |  |  |  | 0
|  | 11.15.1 | INSTALAÇÃO DA ESTRUTURA METÁLICA | 0 | 0 | 0 | 0
INTEGRA | COMP-6.1.5.1 | 11.15.1.1 | Viga metálica em perfil laminado ou soldado em aço estrutural, com conexões soldadas, inclusos mão de obra, transporte e içamento utilizando guindaste - Fornecimento e instalação | KG | 326.32 | 16.21 | 5289.65
SINAPI | 100729 | 11.15.1.2 | Pintura com tinta epoxídica de acabamento pulverizada sobre perfil metálico executado em fábrica (por demão) | M2 | 13.14 | 24.86 | 326.66
|  | 11.15.2 | INSTALAÇÃO DAS TELHAS | 0 | 0 | 0 | 0
SINAPI | 100275 | 11.15.2.1 | Transporte horizontal manual, de telha termoacústica ou telha de aço zincado (unidade: m2xkm) | M2XKM | 27.09 | 24.48 | 663.16
SINAPI | 94216 | 11.15.2.2 | Telhamento com telha metálica termoacústica e = 30 mm, com até 2 águas, incluso içamento | M2 | 27.09 | 189.71 | 5139.24
SINAPI | 100326 | 11.15.2.3 | Cumeeira em alumínio com acabamento em verniz em 1 face e pintada em outra, trapezoidal ou ondulada, medindo: (1265x600x0,8)mm, Alcoa ou similar. Fornecimento e colocação. | M | 7.5 | 21.37 | 160.28
|  | 11.16 | ETAPA K |  |  |  | 0
|  | 11.16.1 | INSTALAÇÃO DE ACESSOS | 0 | 0 | 0 | 0
INTEGRA | COMP-4.1.1 | 11.16.1.1 | Locação de andaime metálico tipo fachadeiro | M2.MÊS | 5.12 | 30 | 153.6
INTEGRA | COMP-4.1.2 | 11.16.1.2 | Transporte de andaime tubular, inclusive carga e descarga | T.KM | 6.44 | 2.72 | 17.52
SINAPI | 97063 | 11.16.1.3 | Montagem e desmontagem de andaime modular fachadeiro, com piso metálico, para edificações com múltiplos pavimentos (exclusive andaime e limpeza) | M2 | 40.92 | 27.42 | 1122.03
|  | 11.16.2 | DEMOLIÇÕES / REMOÇÕES | 0 | 0 | 0 | 0
|  | 11.16.2.1 | DEMOLIÇÃO E REMOÇÃO DO TELHADO EXISTENTE |  |  |  | 0
SINAPI | 97647 | 11.16.2.1.1 | Remoção de telhas de fibrocimento metálica e cerâmica, de forma manual, sem reaproveitamento | M2 | 66.85 | 4.82 | 322.22
SINAPI | 97650 | 11.16.2.1.2 | Remoção de trama de madeira para cobertura, de forma manual, sem reaproveitamento. | M2 | 66.85 | 10.38 | 693.9
INTEGRA | COMP-4.4.8 | 11.16.2.1.3 | Ensacamento e transporte de escombros em sacos plasticos | M3 | 8.69 | 58.3 | 506.63
SINAPI | 100981 | 11.16.2.1.4 | Carga, manobra e descarga de entulho em caminhão basculante 6 m³ - carga com escavadeira hidráulica (caçamba de 0,80 m³ / 111 hp) e descarga livre | M3 | 11.3 | 11.03 | 124.64
INTEGRA | COMP-4.4.10 | 11.16.2.1.5 | Disposição final de solos e resíduos, classe II A - Não inertes, em aterro sanitário licenciado | T | 23.9 | 129.95 | 3105.81
|  | 11.16.2.2 | DEMOLIÇÃO DAS CAMADAS DE REVESTIMENTO DA LAJE |  |  |  | 0
SINAPI | 104791 | 11.16.2.2.1 | Demolição de argamassas de forma mecanizada, com mertelete, sem reaproveitamentro | M2 | 66.85 | 8.77 | 586.27
INTEGRA | COMP-4.4.8 | 11.16.2.2.2 | Ensacamento e transporte de escombros em sacos plasticos | M3 | 4.35 | 58.3 | 253.61
SINAPI | 100981 | 11.16.2.2.3 | Carga, manobra e descarga de entulho em caminhão basculante 6 m³ - carga com escavadeira hidráulica (caçamba de 0,80 m³ / 111 hp) e descarga livre | M3 | 5.65 | 11.03 | 62.32
INTEGRA | COMP-4.4.10 | 11.16.2.2.4 | Disposição final de solos e resíduos, classe II A - Não inertes, em aterro sanitário licenciado | T | 11.95 | 129.95 | 1552.9
|  | 11.16.3 | LIMPEZA DA ÁREA | 0 | 0 | 0 | 0
SINAPI | 99811 | 11.16.3.1 | Limpeza de contrapiso com vassoura a seco | M2 | 66.85 | 4.8 | 320.88
INTEGRA | COMP-5.4.2 | 11.16.3.2 | Limpeza com jato de ar comprimido | M2 | 66.85 | 23 | 1537.55
|  | 11.16.4 | FECHAMENTO ENTRE LAJES | 0 | 0 | 0 | 0
INTEGRA | COMP-8.1.5.1 | 11.16.4.1 | Instalação de placas cimentícias de proteção | M2 | 5.4 | 385.66 | 2082.56
|  | 11.16.5 | IMPERMEABILIZAÇÃO DA LAJE | 0 | 0 | 0 | 0
INTEGRA | COMP-6.1.3.1 | 11.16.5.1 | Sistema impermeabilizante com membrana elástica de acrílico modificado com cimento reforçado com fibras de alto desempenho e alongamento | M2 | 88.55 | 93.62 | 8290.05
|  | 11.16.6 | LIMPEZA GERAL DA ESTRUTURA | 0 | 0 | 0 | 0
SINAPI | 99814 | 11.16.6.1 | Limpeza de superfície com jato de alta pressão | M2 | 88.55 | 2.67 | 236.43
|  | 11.16.7 | INSTALAÇÃO DA ESTRUTURA METÁLICA | 0 | 0 | 0 | 0
INTEGRA | COMP-6.1.5.1 | 11.16.7.1 | Viga metálica em perfil laminado ou soldado em aço estrutural, com conexões soldadas, inclusos mão de obra, transporte e içamento utilizando guindaste - Fornecimento e instalação | KG | 817.29 | 16.21 | 13248.27
INTEGRA | COMP-8.4.7.2 | 11.16.7.2 | Fornecimento e instalação de chapas e parafusos para fixação de elementos | CONJ. | 1 | 5627.15 | 5627.15
INTEGRA | COMP-8.1.8.3 | 11.16.7.3 | Fornecimento e instalação de pilares com placas de base com chumbador químico - centrais | UN. | 2 | 540.03 | 1080.06
INTEGRA | COMP-8.1.8.4 | 11.16.7.4 | Fornecimento e instalação de pilares com placas de base com chumbador químico - cantos | UN. | 1 | 349.45 | 349.45
INTEGRA | COMP-8.1.8.5 | 11.16.7.5 | Fornecimento e instalação de pilares com placas de base com chumbador químico - cantos meio | UN. | 1 | 459.04 | 459.04
SINAPI | 100729 | 11.16.7.6 | Pintura com tinta epoxídica de acabamento pulverizada sobre perfil metálico executado em fábrica (por demão) | M2 | 75.25 | 24.86 | 1870.72
SINAPI | 97113 | 11.16.7.7 | Aplicação de lona plástica para execução de pavimentos de concreto | M2 | 31.75 | 2.18 | 69.22
|  | 11.16.8 | INSTALAÇÃO DO SISTEMA DE COLETA DE ÁGUAS PLUVIAIS PARCIAL | 0 | 0 | 0 | 0
SINAPI | 104166 | 11.16.8.1 | Tubo PVC, série R, água pluvial, DN 150 mm, fornecido e instalado em ramal de encaminhamento | M | 3.5 | 82.36 | 288.26
SINAPI | 104167 | 11.16.8.2 | Joelho 90 graus, PVC, serie R, água pluvial, DN 150 mm, junta elástica, fornecido e instalado em ramal de encaminhamento | UN. | 2 | 128.86 | 257.72
SINAPI | 104176 | 11.16.8.3 | Junção simples, PVC, serie R, água pluvial, DN 150 x 150 mm, junta elástica, fornecido e instalado em ramal de encaminhamento | UN. | 2 | 262.53 | 525.06
INTEGRA | COMP-5.8.8 | 11.16.8.4 | Ralo de cobertura semi-esférico de ferro fundido, tipo abacaxi, com 4". Fornecimento e instalação. | UN. | 3 | 84.09 | 252.27
SINAPI | 94229 | 11.16.8.5 | Calha em chapa de aço galvanizado número 24, desenvolvimento de 100 cm, incluso transporte vertical | M | 7.7 | 179.78 | 1384.31
|  | 11.16.9 | INSTALAÇÃO DAS TELHAS | 0 | 0 | 0 | 0
SINAPI | 100275 | 11.16.9.1 | Transporte horizontal manual, de telha termoacústica ou telha de aço zincado (unidade: m2xkm) | M2XKM | 66.85 | 24.48 | 1636.49
SINAPI | 94216 | 11.16.9.2 | Telhamento com telha metálica termoacústica e = 30 mm, com até 2 águas, incluso içamento | M2 | 66.85 | 189.71 | 12682.11
|  | 11.16.10 | RECUPERAÇÃO DO CONCRETO ARMADO | 0 | 0 | 0 | 0
INTEGRA | COMP-4.4.1 | 11.16.10.1 | Definição e demarcação da área de reparo de estruturas, utilizando disco de corte | M | 8.86 | 6.98 | 61.84
INTEGRA | COMP-4.4.2 | 11.16.10.2 | Remoção cuidadosa da camada de capeamento de concreto armado visando a exposição da armadura, usando cinzel e ponteiro | M3 | 0.04 | 4801.1 | 192.04
INTEGRA | COMP-4.4.3 | 11.16.10.3 | Apicoamento manual de concreto, em superficies horizontais, inclusive correcao de falhas | M2 | 0.89 | 21.86 | 19.46
SINAPI | 100717 | 11.16.10.4 | Lixamento manual em superfícies metálicas em obra | M2 | 0.89 | 12.47 | 11.1
INTEGRA | COMP-4.4.5 | 11.16.10.5 | Recuperação de ferragem em estrutura de concreto, sem utilização de solda, incluindo fornecimento, corte, dobragem e colocação | KG | 0.85 | 39.78 | 33.81
INTEGRA | COMP-4.4.6 | 11.16.10.6 | Tratamento anticorrosivo de armadura de ferro em estrutura de concreto armado | M2 | 0.89 | 62.15 | 55.31
INTEGRA | COMP-4.4.7 | 11.16.10.7 | Fabricação e aplicação de argamassa polimérica para reparo superficial localizado | M3 | 0.04 | 8925.89 | 357.04
INTEGRA | COMP-4.4.8 | 11.16.10.8 | Ensacamento e transporte de escombros em sacos plasticos | M3 | 0.05 | 58.3 | 2.92
SINAPI | 100981 | 11.16.10.9 | Carga, manobra e descarga de entulho em caminhão basculante 6 m³ - carga com escavadeira hidráulica (caçamba de 0,80 m³ / 111 hp) e descarga livre | M3 | 0.06 | 11.03 | 0.66
INTEGRA | COMP-4.4.10 | 11.16.10.10 | Disposição final de solos e resíduos, classe II A - Não inertes, em aterro sanitário licenciado | T | 0.13 | 129.95 | 16.89
|  | 11.17 | ETAPA L |  |  |  | 0
|  | 11.17.1 | INSTALAÇÃO DE ACESSOS |  |  |  | 0
INTEGRA | COMP-4.1.1 | 11.17.1.1 | Locação de andaime metálico tipo fachadeiro | M2.MÊS | 5.12 | 30 | 153.6
INTEGRA | COMP-4.1.2 | 11.17.1.2 | Transporte de andaime tubular, inclusive carga e descarga | T.KM | 6.44 | 2.72 | 17.52
SINAPI | 97063 | 11.17.1.3 | Montagem e desmontagem de andaime modular fachadeiro, com piso metálico, para edificações com múltiplos pavimentos (exclusive andaime e limpeza) | M2 | 40.92 | 27.42 | 1122.03
|  | 11.17.2 | DEMOLIÇÕES / REMOÇÕES | 0 | 0 | 0 | 0
|  | 11.17.2.1 | DEMOLIÇÃO E REMOÇÃO DO TELHADO EXISTENTE |  |  |  | 0
SINAPI | 97647 | 11.17.2.1.1 | Remoção de telhas de fibrocimento metálica e cerâmica, de forma manual, sem reaproveitamento | M2 | 66.85 | 4.82 | 322.22
SINAPI | 97650 | 11.17.2.1.2 | Remoção de trama de madeira para cobertura, de forma manual, sem reaproveitamento. | M2 | 66.85 | 10.38 | 693.9
INTEGRA | COMP-4.4.8 | 11.17.2.1.3 | Ensacamento e transporte de escombros em sacos plasticos | M3 | 8.69 | 58.3 | 506.63
SINAPI | 100981 | 11.17.2.1.4 | Carga, manobra e descarga de entulho em caminhão basculante 6 m³ - carga com escavadeira hidráulica (caçamba de 0,80 m³ / 111 hp) e descarga livre | M3 | 11.3 | 11.03 | 124.64
INTEGRA | COMP-4.4.10 | 11.17.2.1.5 | Disposição final de solos e resíduos, classe II A - Não inertes, em aterro sanitário licenciado | T | 23.9 | 129.95 | 3105.81
|  | 11.17.2.2 | DEMOLIÇÃO DAS CAMADAS DE REVESTIMENTO DA LAJE |  |  |  | 0
SINAPI | 104791 | 11.17.2.2.1 | Demolição de argamassas de forma mecanizada, com mertelete, sem reaproveitamentro | M2 | 66.85 | 8.77 | 586.27
INTEGRA | COMP-4.4.8 | 11.17.2.2.2 | Ensacamento e transporte de escombros em sacos plasticos | M3 | 4.35 | 58.3 | 253.61
SINAPI | 100981 | 11.17.2.2.3 | Carga, manobra e descarga de entulho em caminhão basculante 6 m³ - carga com escavadeira hidráulica (caçamba de 0,80 m³ / 111 hp) e descarga livre | M3 | 5.65 | 11.03 | 62.32
INTEGRA | COMP-4.4.10 | 11.17.2.2.4 | Disposição final de solos e resíduos, classe II A - Não inertes, em aterro sanitário licenciado | T | 11.95 | 129.95 | 1552.9
|  | 11.17.3 | LIMPEZA DA ÁREA | 0 | 0 | 0 | 0
SINAPI | 99811 | 11.17.3.1 | Limpeza de contrapiso com vassoura a seco | M2 | 66.85 | 4.8 | 320.88
INTEGRA | COMP-5.4.2 | 11.17.3.2 | Limpeza com jato de ar comprimido | M2 | 66.85 | 23 | 1537.55
|  | 11.17.4 | FECHAMENTO ENTRE LAJES | 0 | 0 | 0 | 0
INTEGRA | COMP-8.1.5.1 | 11.17.4.1 | Instalação de placas cimentícias de proteção | M2 | 5.4 | 385.66 | 2082.56
|  | 11.17.5 | IMPERMEABILIZAÇÃO DA LAJE | 0 | 0 | 0 | 0
INTEGRA | COMP-6.1.3.1 | 11.17.5.1 | Sistema impermeabilizante com membrana elástica de acrílico modificado com cimento reforçado com fibras de alto desempenho e alongamento | M2 | 88.55 | 93.62 | 8290.05
|  | 11.17.6 | LIMPEZA GERAL DA ESTRUTURA | 0 | 0 | 0 | 0
SINAPI | 99814 | 11.17.6.1 | Limpeza de superfície com jato de alta pressão | M2 | 88.55 | 2.67 | 236.43
|  | 11.17.7 | INSTALAÇÃO DA ESTRUTURA METÁLICA | 0 | 0 | 0 | 0
INTEGRA | COMP-6.1.5.1 | 11.17.7.1 | Viga metálica em perfil laminado ou soldado em aço estrutural, com conexões soldadas, inclusos mão de obra, transporte e içamento utilizando guindaste - Fornecimento e instalação | KG | 817.29 | 16.21 | 13248.27
INTEGRA | COMP-8.4.7.2 | 11.17.7.2 | Fornecimento e instalação de chapas e parafusos para fixação de elementos | CONJ. | 1 | 5627.15 | 5627.15
INTEGRA | COMP-8.1.8.3 | 11.17.7.3 | Fornecimento e instalação de pilares com placas de base com chumbador químico - centrais | UN. | 2 | 540.03 | 1080.06
INTEGRA | COMP-8.1.8.4 | 11.17.7.4 | Fornecimento e instalação de pilares com placas de base com chumbador químico - cantos | UN. | 1 | 349.45 | 349.45
INTEGRA | COMP-8.1.8.5 | 11.17.7.5 | Fornecimento e instalação de pilares com placas de base com chumbador químico - cantos meio | UN. | 1 | 459.04 | 459.04
SINAPI | 100729 | 11.17.7.6 | Pintura com tinta epoxídica de acabamento pulverizada sobre perfil metálico executado em fábrica (por demão) | M2 | 75.25 | 24.86 | 1870.72
SINAPI | 97113 | 11.17.7.7 | Aplicação de lona plástica para execução de pavimentos de concreto | M2 | 31.75 | 2.18 | 69.22
|  | 11.17.8 | INSTALAÇÃO DO SISTEMA DE COLETA DE ÁGUAS PLUVIAIS PARCIAL | 0 | 0 | 0 | 0
SINAPI | 104166 | 11.17.8.1 | Tubo PVC, série R, água pluvial, DN 150 mm, fornecido e instalado em ramal de encaminhamento | M | 3.5 | 82.36 | 288.26
SINAPI | 104167 | 11.17.8.2 | Joelho 90 graus, PVC, serie R, água pluvial, DN 150 mm, junta elástica, fornecido e instalado em ramal de encaminhamento | UN. | 2 | 128.86 | 257.72
SINAPI | 104176 | 11.17.8.3 | Junção simples, PVC, serie R, água pluvial, DN 150 x 150 mm, junta elástica, fornecido e instalado em ramal de encaminhamento | UN. | 2 | 262.53 | 525.06
INTEGRA | COMP-5.8.8 | 11.17.8.4 | Ralo de cobertura semi-esférico de ferro fundido, tipo abacaxi, com 4". Fornecimento e instalação. | UN. | 3 | 84.09 | 252.27
SINAPI | 94229 | 11.17.8.5 | Calha em chapa de aço galvanizado número 24, desenvolvimento de 100 cm, incluso transporte vertical | M | 7.7 | 179.78 | 1384.31
|  | 11.17.9 | INSTALAÇÃO DAS TELHAS | 0 | 0 | 0 | 0
SINAPI | 100275 | 11.17.9.1 | Transporte horizontal manual, de telha termoacústica ou telha de aço zincado (unidade: m2xkm) | M2XKM | 66.85 | 24.48 | 1636.49
SINAPI | 94216 | 11.17.9.2 | Telhamento com telha metálica termoacústica e = 30 mm, com até 2 águas, incluso içamento | M2 | 66.85 | 189.71 | 12682.11
|  | 11.17.10 | RECUPERAÇÃO DO CONCRETO ARMADO | 0 | 0 | 0 | 0
INTEGRA | COMP-4.4.1 | 11.17.10.1 | Definição e demarcação da área de reparo de estruturas, utilizando disco de corte | M | 8.86 | 6.98 | 61.84
INTEGRA | COMP-4.4.2 | 11.17.10.2 | Remoção cuidadosa da camada de capeamento de concreto armado visando a exposição da armadura, usando cinzel e ponteiro | M3 | 0.04 | 4801.1 | 192.04
INTEGRA | COMP-4.4.3 | 11.17.10.3 | Apicoamento manual de concreto, em superficies horizontais, inclusive correcao de falhas | M2 | 0.89 | 21.86 | 19.46
SINAPI | 100717 | 11.17.10.4 | Lixamento manual em superfícies metálicas em obra | M2 | 0.89 | 12.47 | 11.1
INTEGRA | COMP-4.4.5 | 11.17.10.5 | Recuperação de ferragem em estrutura de concreto, sem utilização de solda, incluindo fornecimento, corte, dobragem e colocação | KG | 0.85 | 39.78 | 33.81
INTEGRA | COMP-4.4.6 | 11.17.10.6 | Tratamento anticorrosivo de armadura de ferro em estrutura de concreto armado | M2 | 0.89 | 62.15 | 55.31
INTEGRA | COMP-4.4.7 | 11.17.10.7 | Fabricação e aplicação de argamassa polimérica para reparo superficial localizado | M3 | 0.04 | 8925.89 | 357.04
INTEGRA | COMP-4.4.8 | 11.17.10.8 | Ensacamento e transporte de escombros em sacos plasticos | M3 | 0.05 | 58.3 | 2.92
SINAPI | 100981 | 11.17.10.9 | Carga, manobra e descarga de entulho em caminhão basculante 6 m³ - carga com escavadeira hidráulica (caçamba de 0,80 m³ / 111 hp) e descarga livre | M3 | 0.06 | 11.03 | 0.66
INTEGRA | COMP-4.4.10 | 11.17.10.10 | Disposição final de solos e resíduos, classe II A - Não inertes, em aterro sanitário licenciado | T | 0.13 | 129.95 | 16.89
|  | 11.18 | CORREDOR CENTRAL - ENTRE K E L |  |  |  | 0
|  | 11.18.1 | INSTALAÇÃO DA ESTRUTURA METÁLICA | 0 | 0 | 0 | 0
INTEGRA | COMP-6.1.5.1 | 11.18.1.1 | Viga metálica em perfil laminado ou soldado em aço estrutural, com conexões soldadas, inclusos mão de obra, transporte e içamento utilizando guindaste - Fornecimento e instalação | KG | 326.32 | 16.21 | 5289.65
SINAPI | 100729 | 11.18.1.2 | Pintura com tinta epoxídica de acabamento pulverizada sobre perfil metálico executado em fábrica (por demão) | M2 | 13.14 | 24.86 | 326.66
|  | 11.18.2 | INSTALAÇÃO DAS TELHAS | 0 | 0 | 0 | 0
SINAPI | 100275 | 11.18.2.1 | Transporte horizontal manual, de telha termoacústica ou telha de aço zincado (unidade: m2xkm) | M2XKM | 27.09 | 24.48 | 663.16
SINAPI | 94216 | 11.18.2.2 | Telhamento com telha metálica termoacústica e = 30 mm, com até 2 águas, incluso içamento | M2 | 27.09 | 189.71 | 5139.24
SINAPI | 100326 | 11.18.2.3 | Cumeeira em alumínio com acabamento em verniz em 1 face e pintada em outra, trapezoidal ou ondulada, medindo: (1265x600x0,8)mm, Alcoa ou similar. Fornecimento e colocação. | M | 7.5 | 21.37 | 160.28
|  |  | Sub Total |  |  |  |  | 788106.9
|  | 12 | BLOCO 06 - ESTÁGIO 3
|  | 12.1 | INSTALAÇÃO DO SISTEMA DE COLETA DE ÁGUAS PLUVIAIS PERMANENTE | 0 | 0 | 0 | 0
SINAPI | 104166 | 12.1.1 | Tubo PVC, série R, água pluvial, DN 150 mm, fornecido e instalado em ramal de encaminhamento | M | 192 | 82.36 | 15813.12
SINAPI | 104167 | 12.1.2 | Joelho 90 graus, PVC, serie R, água pluvial, DN 150 mm, junta elástica, fornecido e instalado em ramal de encaminhamento | UN. | 26 | 128.86 | 3350.36
SINAPI | 104168 | 12.1.3 | Joelho 45 graus, PVC, serie R, água pluvial, DN 150 mm, junta elástica, fornecido e instalado em ramal de encaminhamento | UN. | 8 | 125.49 | 1003.92
SINAPI | 104171 | 12.1.4 | Luva de correr, PVC, serie R, água pluvial, DN 150 mm, junta elástica, fornecido e instalado em ramal de encaminhamento | UN. | 20 | 101.87 | 2037.4
SINAPI | 104176 | 12.1.5 | Junção simples, PVC, serie R, água pluvial, DN 150 x 150 mm, junta elástica, fornecido e instalado em ramal de encaminhamento | UN. | 24 | 262.53 | 6300.72
SINAPI | 104175 | 12.1.6 | Tê, PVC, serie R, água pluvial, DN 150 x 100 mm, junta elástica, fornecido e instalado em ramal de encaminhamento | UN. | 20 | 147.99 | 2959.8
SINAPI | 104179 | 12.1.7 | Cap, PVC, serie R, água pluvial, DN 150 mm, junta elástica, fornecido e instalado em ramal de encaminhamento | UN. | 4 | 86.98 | 347.92
SINAPI | 102568 | 12.1.8 | Carga, manobra e descarga manual de tubos plásticos, DN 150 mm, em caminhão carroceria 9t | T | 0.37 | 344.27 | 127.38
INTEGRA | COMP-6.1.6.9 | 12.1.9 | Abraçadeira tipo gota para DN 150mm (6'') | UN. | 140 | 30.41 | 4257.4
|  | 12.2 | FECHAMENTO DOS BUZINOTES PROVISÓRIOS | 0 | 0 | 0 | 0
SINAPI | 104792 | 12.2.1 | Remoção de tubulações (tubos e conexões) de água fria, de forma manual, sem reaproveitamento. | M | 18 | 0.53 | 9.54
SINAPI | 99814 | 12.2.2 | Limpeza de superfície com jato de alta pressão | M2 | 2.26 | 2.67 | 6.03
INTEGRA | COMP-4.4.7 | 12.2.3 | Fabricação e aplicação de argamassa polimérica para reparo superficial localizado | M3 | 0.23 | 8925.89 | 2052.95
|  | 12.3 | CONSTRUÇÃO DA ALVENARIA | 0 | 0 | 0 | 0
SINAPI | 103320 | 12.3.1 | Alvenaria de vedação de blocos vazados de concreto de 19x19x39 cm (espessura 19 cm) e argamassa de assentamento com preparo em betoneira | M2 | 15 | 126.47 | 1897.05
SINAPI | 87894 | 12.3.2 | Chapisco aplicado em alvenaria (sem presença de vãos) e estruturas de concreto de fachada, com colher de pedreiro. Argamassa traço 1:3 com preparo em betoneira 400l | M2 | 30 | 8.37 | 251.1
SINAPI | 87794 | 12.3.3 | Emboço ou massa única em argamassa traço 1:2:8, preparo manual, aplicada manualmente em panos cegos de fachada (sem presença de vãos), espessura de 25 mm | M2 | 30 | 53.39 | 1601.7
SINAPI | 88423 | 12.3.4 | Pintura com tinta plastica a base de acrilico, semi-brilhante, para interior e exterior, incolor ou colorida, equivalente a Metalatex ou similar, inclusive lixamento, 1 demao de selador acrilico Metalatex ou similar, 2 demaos de massa corrida acrilica Metalatex ou similar lixadas e 2 demaos de acabamento. | M2 | 30 | 23.08 | 692.4
|  | 12.4 | REFORMA DO CONTRAPISO | 0 | 0 | 0 | 0
SINAPI | 87640 | 12.4.1 | Contrapiso em argamassa traço 1:4 (cimento e areia), preparo mecânico com betoneira 400 l, aplicado em áreas secas sobre laje, aderido, acabamento não reforçado, espessura 4cm | M2 | 784 | 49.28 | 38635.52
|  | 12.5 | INSTALAÇÃO DE PORTAS | 0 | 0 | 0 | 0
SINAPI | 91341 | 12.5.1 | Porta em alumínio de abrir tipo veneziana com guarnição, fixação com parafusos - Fornecimento e instalação | M2 | 7.5 | 783.06 | 5872.95
|  | 12.6 | INSTALAÇÃO DAS ESCADAS | 0 | 0 | 0 | 0
INTEGRA | COMP-6.1.5.1 | 12.6.1 | Viga metálica em perfil laminado ou soldado em aço estrutural, com conexões soldadas, inclusos mão de obra, transporte e içamento utilizando guindaste - Fornecimento e instalação | KG | 1017.72 | 16.21 | 16497.24
|  | 12.7 | INSTALAÇÃO DAS TELAS METÁLICAS | 0 | 0 | 0 | 0
INTEGRA | COMP-9.7.1 | 12.7.1 | Fornecimento e instalação de telas metálicas | M2 | 63.15 | 614.98 | 38835.99
|  | 12.8 | INSTALAÇÃO ELÉTRICA | 0 | 0 | 0 | 0
INTEGRA | COMP-9.8.1 | 12.8.1 | Luminaria de sobrepor para iluminacao comercial ou industrial de interiores, corpo em chapa de aco com pintura eletrostatica, cabeceiras em plastico e refletor fixado na lateral do corpo com pintura eletrostatica. Fornecimento e instalação | UN. | 18 | 193.37 | 3480.66
SINAPI | 101882 | 12.8.2 | Quadro de distribuição de energia em chapa de aço galvanizado, de embutir, com barramento trifásico, para 30 disjuntores DIN 225 A - Fornecimento e instalação | UN. | 1 | 1277.67 | 1277.67
SINAPI | 93655 | 12.8.3 | Disjuntor monopolar tipo DIN, corrente nominal de 20A - Fornecimento e instalação | UN. | 9 | 13.15 | 118.35
SINAPI | 93662 | 12.8.4 | Disjuntor bipolar tipo DIN, corrente nominal de 20A - Fornecimento e instalação | UN. | 1 | 54.13 | 54.13
SINAPI | 93669 | 12.8.5 | Disjuntor tripolar tipo DIN, corrente nominal de 20A - Fornecimento e instalação | UN. | 1 | 69.46 | 69.46
SINAPI | 91928 | 12.8.6 | Cabo de cobre flexível isolado, 4 mm², anti-chama 450/750 V, para circuitos terminais - Fornecimento e instalação | M | 685.08 | 7.15 | 4898.32
SINAPI | 91870 | 12.8.7 | Eletroduto rígido roscável, PVC, DN 20 mm (1/2''), para circuitos terminais, instalado em parede - Fornecimento e instalação | M | 178.53 | 14.9 | 2660.1
SINAPI | 91882 | 12.8.8 | Luva para eletroduto, PVC, DN 20 mm (1/2''), para circuitos terminais, instalada em parede - Fornecimento e instalação | UN. | 10 | 13.09 | 130.9
SINAPI | 91911 | 12.8.9 | Curva 90 graus para eletroduto, PVC, DN 20 mm (1/2''), para circuitos terminais, instalada em parede - Fornecimento e instalação | UN. | 10 | 21.69 | 216.9
SINAPI | 91941 | 12.8.10 | Caixa retangular 4" x 2" baixa (0,30 m do piso), PVC, instalada em parede - Fornecimento e instalação | UN. | 5 | 14.64 | 73.2
SINAPI | 92005 | 12.8.11 | Tomada média de embutir (2 módulos), 2P+T 20 A, incluindo suporte e placa - Fornecimento e instalação | UN. | 5 | 67.68 | 338.4
|  |  | Sub Total |  |  |  |  | 155868.58
BLOCO 09
|  | 13 | BLOCO 09 - ESTÁGIO 1
|  | 13.1 | ETAPA A
|  | 13.1.1 | DEMOLIÇÃO / REMOÇÃO DOS TELHADOS EXISTENTES | 0 | 0 | 0 | 0
|  | 13.1.1.1 | DEMOLIÇÃO E REMOÇÃO DO TELHADO EXISTENTE |  |  |  | 0
SINAPI | 97647 | 13.1.1.1.1 | Remoção de telhas de fibrocimento metálica e cerâmica, de forma manual, sem reaproveitamento | M2 | 52 | 4.82 | 250.64
SINAPI | 97650 | 13.1.1.1.2 | Remoção de trama de madeira para cobertura, de forma manual, sem reaproveitamento. | M2 | 52 | 10.38 | 539.76
INTEGRA | COMP-4.4.8 | 13.1.1.1.3 | Ensacamento e transporte de escombros em sacos plasticos | M3 | 6.76 | 58.3 | 394.11
SINAPI | 100981 | 13.1.1.1.4 | Carga, manobra e descarga de entulho em caminhão basculante 6 m³ - carga com escavadeira hidráulica (caçamba de 0,80 m³ / 111 hp) e descarga livre | M3 | 8.79 | 11.03 | 96.95
INTEGRA | COMP-4.4.10 | 13.1.1.1.5 | Disposição final de solos e resíduos, classe II A - Não inertes, em aterro sanitário licenciado | T | 18.59 | 129.95 | 2415.77
|  | 13.1.1.2 | DEMOLIÇÃO DAS CAMADAS DE REVESTIMENTO DA LAJE |  |  |  | 0
SINAPI | 104791 | 13.1.1.2.1 | Demolição de argamassas de forma mecanizada, com mertelete, sem reaproveitamentro | M2 | 60.06 | 8.77 | 526.73
INTEGRA | COMP-4.4.8 | 13.1.1.2.2 | Ensacamento e transporte de escombros em sacos plasticos | M3 | 3.9 | 58.3 | 227.37
SINAPI | 100981 | 13.1.1.2.3 | Carga, manobra e descarga de entulho em caminhão basculante 6 m³ - carga com escavadeira hidráulica (caçamba de 0,80 m³ / 111 hp) e descarga livre | M3 | 5.08 | 11.03 | 56.03
INTEGRA | COMP-4.4.10 | 13.1.1.2.4 | Disposição final de solos e resíduos, classe II A - Não inertes, em aterro sanitário licenciado | T | 10.74 | 129.95 | 1395.66
|  | 13.1.2 | LIMPEZA DA ÁREA | 0 | 0 | 0 | 0
SINAPI | 99811 | 13.1.2.1 | Limpeza de contrapiso com vassoura a seco | M2 | 60.06 | 4.8 | 288.29
INTEGRA | COMP-5.4.2 | 13.1.2.2 | Limpeza com jato de ar comprimido | M2 | 60.06 | 23 | 1381.38
|  | 13.1.3 | IMPERMEABILIZAÇÃO DA LAJE | 0 | 0 | 0 | 0
INTEGRA | COMP-6.1.3.1 | 13.1.3.1 | Sistema impermeabilizante com membrana elástica de acrílico modificado com cimento reforçado com fibras de alto desempenho e alongamento | M2 | 60.06 | 93.62 | 5622.82
|  | 13.1.4 | INSTALAÇÃO DA ESTRUTURA METÁLICA DO TELHADO | 0 | 0 | 0 | 0
INTEGRA | COMP-6.1.5.1 | 13.1.4.1 | Viga metálica em perfil laminado ou soldado em aço estrutural, com conexões soldadas, inclusos mão de obra, transporte e içamento utilizando guindaste - Fornecimento e instalação | KG | 219.52 | 16.21 | 3558.42
SINAPI | COMP-13.1.4.2 | 13.1.4.2 | Fixação dos perfis com chumbador químico | UN. | 30 | 117.7 | 3531
SINAPI | 100729 | 13.1.4.3 | Pintura com tinta epoxídica de acabamento pulverizada sobre perfil metálico executado em fábrica (por demão) | M2 | 16.62 | 24.86 | 413.17
|  | 13.1.5 | INSTALAÇÃO DO SISTEMA DE COLETA DE ÁGUAS PLUVIAIS | 0 | 0 | 0 | 0
INTEGRA | COMP-13.1.5.1 | 13.1.5.1 | Ralo de cobertura semi-esférico de ferro fundido, tipo abacaxi, com 6". Fornecimento e instalação. | UN. | 1 | 112.27 | 112.27
SINAPI | 94229 | 13.1.5.2 | Calha em chapa de aço galvanizado número 24, desenvolvimento de 100 cm, incluso transporte vertical | M | 7.75 | 179.78 | 1393.3
|  | 13.1.6 | INSTALAÇÃO DAS TELHAS | 0 | 0 | 0 | 0
SINAPI | 100275 | 13.1.6.1 | Transporte horizontal manual, de telha termoacústica ou telha de aço zincado (unidade: m2xkm) | M2XKM | 52 | 24.48 | 1272.96
SINAPI | 94216 | 13.1.6.2 | Telhamento com telha metálica termoacústica e = 30 mm, com até 2 águas, incluso içamento | M2 | 52 | 189.71 | 9864.92
|  | 13.1.7 | REMOÇÃO DOS PONTOS DE FIXAÇÃO DO SPDA | 0 | 0 | 0 | 0
INTEGRA | COMP-4.2.1 | 13.1.7.1 | Remoção do sistema de SPDA existente, incluindo cordoalhas, captores, fixações e o mastro | M | 17.25 | 5.83 | 100.57
|  | 13.1.8 | LIMPEZA GERAL DA ESTRUTURA | 0 | 0 | 0 | 0
SINAPI | 99814 | 13.1.8.1 | Limpeza de superfície com jato de alta pressão | M2 | 32.78 | 2.67 | 87.52
|  | 13.1.9 | RECUPERAÇÃO DO CONCRETO ARMADO | 0 | 0 | 0 | 0
INTEGRA | COMP-4.4.1 | 13.1.9.1 | Definição e demarcação da área de reparo de estruturas, utilizando disco de corte | M | 3.28 | 6.98 | 22.89
INTEGRA | COMP-4.4.2 | 13.1.9.2 | Remoção cuidadosa da camada de capeamento de concreto armado visando a exposição da armadura, usando cinzel e ponteiro | M3 | 0.01 | 4801.1 | 48.01
INTEGRA | COMP-4.4.3 | 13.1.9.3 | Apicoamento manual de concreto, em superficies horizontais, inclusive correcao de falhas | M2 | 0.33 | 21.86 | 7.21
SINAPI | 100717 | 13.1.9.4 | Lixamento manual em superfícies metálicas em obra | M2 | 0.33 | 12.47 | 4.12
INTEGRA | COMP-4.4.5 | 13.1.9.5 | Recuperação de ferragem em estrutura de concreto, sem utilização de solda, incluindo fornecimento, corte, dobragem e colocação | KG | 0.31 | 39.78 | 12.33
INTEGRA | COMP-4.4.6 | 13.1.9.6 | Tratamento anticorrosivo de armadura de ferro em estrutura de concreto armado | M2 | 0.33 | 62.15 | 20.51
INTEGRA | COMP-4.4.7 | 13.1.9.7 | Fabricação e aplicação de argamassa polimérica para reparo superficial localizado | M3 | 0.01 | 8925.89 | 89.26
INTEGRA | COMP-4.4.8 | 13.1.9.8 | Ensacamento e transporte de escombros em sacos plasticos | M3 | 0.02 | 58.3 | 1.17
SINAPI | 100981 | 13.1.9.9 | Carga, manobra e descarga de entulho em caminhão basculante 6 m³ - carga com escavadeira hidráulica (caçamba de 0,80 m³ / 111 hp) e descarga livre | M3 | 0.02 | 11.03 | 0.22
INTEGRA | COMP-4.4.10 | 13.1.9.10 | Disposição final de solos e resíduos, classe II A - Não inertes, em aterro sanitário licenciado | T | 0.05 | 129.95 | 6.5
|  | 13.1.10 | ACABAMENTO DAS PLATIBANDAS E RUFOS | 0 | 0 | 0 | 0
|  | 13.1.10.1 | SUBSTITUIÇÃO DAS JUNTAS DOS RUFOS |  |  |  | 0
INTEGRA | COMP-13.1.10.1.1 | 13.1.10.1.1 | Retirada de impermeabilização flexível (asfalto, Igol, etc.), exclusive camada de proteção | M2 | 1.29 | 11.28 | 14.55
SINAPI | COMP-13.1.10.1.2 | 13.1.10.1.2 | Tratamento de junta de com selante PU (mastique) | M | 8.6 | 86.45 | 743.47
|  | 13.1.10.2 | ACABAMENTO |  |  |  | 0
INTEGRA | COMP-4.5.3.2 | 13.1.10.2.1 | Fornecimento e instalação de rufo/pingadeira cimentícia na platibanda | M | 17.25 | 53.85 | 928.91
|  | 13.2 | ETAPA B |  |  |  | 0
|  | 13.2.1 | DEMOLIÇÃO / REMOÇÃO DOS TELHADOS EXISTENTES | 0 | 0 | 0 | 0
|  | 13.2.1.1 | DEMOLIÇÃO E REMOÇÃO DO TELHADO EXISTENTE |  |  |  | 0
SINAPI | 97647 | 13.2.1.1.1 | Remoção de telhas de fibrocimento metálica e cerâmica, de forma manual, sem reaproveitamento | M2 | 72.6 | 4.82 | 349.93
SINAPI | 97650 | 13.2.1.1.2 | Remoção de trama de madeira para cobertura, de forma manual, sem reaproveitamento. | M2 | 72.6 | 10.38 | 753.59
INTEGRA | COMP-4.4.8 | 13.2.1.1.3 | Ensacamento e transporte de escombros em sacos plasticos | M3 | 9.44 | 58.3 | 550.35
SINAPI | 100981 | 13.2.1.1.4 | Carga, manobra e descarga de entulho em caminhão basculante 6 m³ - carga com escavadeira hidráulica (caçamba de 0,80 m³ / 111 hp) e descarga livre | M3 | 12.27 | 11.03 | 135.34
INTEGRA | COMP-4.4.10 | 13.2.1.1.5 | Disposição final de solos e resíduos, classe II A - Não inertes, em aterro sanitário licenciado | T | 25.95 | 129.95 | 3372.2
|  | 13.2.1.2 | DEMOLIÇÃO DAS CAMADAS DE REVESTIMENTO DA LAJE |  |  |  | 0
SINAPI | 104791 | 13.2.1.2.1 | Demolição de argamassas de forma mecanizada, com mertelete, sem reaproveitamentro | M2 | 82.98 | 8.77 | 727.73
INTEGRA | COMP-4.4.8 | 13.2.1.2.2 | Ensacamento e transporte de escombros em sacos plasticos | M3 | 5.39 | 58.3 | 314.24
SINAPI | 100981 | 13.2.1.2.3 | Carga, manobra e descarga de entulho em caminhão basculante 6 m³ - carga com escavadeira hidráulica (caçamba de 0,80 m³ / 111 hp) e descarga livre | M3 | 7.01 | 11.03 | 77.32
INTEGRA | COMP-4.4.10 | 13.2.1.2.4 | Disposição final de solos e resíduos, classe II A - Não inertes, em aterro sanitário licenciado | T | 14.83 | 129.95 | 1927.16
|  | 13.2.2 | LIMPEZA DA ÁREA | 0 | 0 | 0 | 0
SINAPI | 99811 | 13.2.2.1 | Limpeza de contrapiso com vassoura a seco | M2 | 82.98 | 4.8 | 398.3
INTEGRA | COMP-5.4.2 | 13.2.2.2 | Limpeza com jato de ar comprimido | M2 | 82.98 | 23 | 1908.54
|  | 13.2.3 | IMPERMEABILIZAÇÃO DA LAJE | 0 | 0 | 0 | 0
INTEGRA | COMP-6.1.3.1 | 13.2.3.1 | Sistema impermeabilizante com membrana elástica de acrílico modificado com cimento reforçado com fibras de alto desempenho e alongamento | M2 | 82.98 | 93.62 | 7768.59
|  | 13.2.4 | INSTALAÇÃO DA ESTRUTURA METÁLICA DO TELHADO | 0 | 0 | 0 | 0
INTEGRA | COMP-6.1.5.1 | 13.2.4.1 | Viga metálica em perfil laminado ou soldado em aço estrutural, com conexões soldadas, inclusos mão de obra, transporte e içamento utilizando guindaste - Fornecimento e instalação | KG | 318.19 | 16.21 | 5157.86
SINAPI | COMP-13.1.4.2 | 13.2.4.2 | Fixação dos perfis com chumbador químico | UN. | 72 | 117.7 | 8474.4
SINAPI | 100729 | 13.2.4.3 | Pintura com tinta epoxídica de acabamento pulverizada sobre perfil metálico executado em fábrica (por demão) | M2 | 23.39 | 24.86 | 581.48
|  | 13.2.5 | INSTALAÇÃO DO SISTEMA DE COLETA DE ÁGUAS PLUVIAIS | 0 | 0 | 0 | 0
INTEGRA | COMP-13.1.5.1 | 13.2.5.1 | Ralo de cobertura semi-esférico de ferro fundido, tipo abacaxi, com 6". Fornecimento e instalação. | UN. | 1 | 112.27 | 112.27
SINAPI | 94229 | 13.2.5.2 | Calha em chapa de aço galvanizado número 24, desenvolvimento de 100 cm, incluso transporte vertical | M | 11.6 | 179.78 | 2085.45
|  | 13.2.6 | INSTALAÇÃO DAS TELHAS | 0 | 0 | 0 | 0
SINAPI | 100275 | 13.2.6.1 | Transporte horizontal manual, de telha termoacústica ou telha de aço zincado (unidade: m2xkm) | M2XKM | 72.6 | 24.48 | 1777.25
SINAPI | 94216 | 13.2.6.2 | Telhamento com telha metálica termoacústica e = 30 mm, com até 2 águas, incluso içamento | M2 | 72.6 | 189.71 | 13772.95
|  | 13.2.7 | REMOÇÃO DOS PONTOS DE FIXAÇÃO DO SPDA | 0 | 0 | 0 | 0
INTEGRA | COMP-4.2.1 | 13.2.7.1 | Remoção do sistema de SPDA existente, incluindo cordoalhas, captores, fixações e o mastro | M | 11.6 | 5.83 | 67.63
|  | 13.2.8 | LIMPEZA GERAL DA ESTRUTURA | 0 | 0 | 0 | 0
SINAPI | 99814 | 13.2.8.1 | Limpeza de superfície com jato de alta pressão | M2 | 22.04 | 2.67 | 58.85
|  | 13.2.9 | RECUPERAÇÃO DO CONCRETO ARMADO | 0 | 0 | 0 | 0
INTEGRA | COMP-4.4.1 | 13.2.9.1 | Definição e demarcação da área de reparo de estruturas, utilizando disco de corte | M | 2.2 | 6.98 | 15.36
INTEGRA | COMP-4.4.2 | 13.2.9.2 | Remoção cuidadosa da camada de capeamento de concreto armado visando a exposição da armadura, usando cinzel e ponteiro | M3 | 0.01 | 4801.1 | 48.01
INTEGRA | COMP-4.4.3 | 13.2.9.3 | Apicoamento manual de concreto, em superficies horizontais, inclusive correcao de falhas | M2 | 0.22 | 21.86 | 4.81
SINAPI | 100717 | 13.2.9.4 | Lixamento manual em superfícies metálicas em obra | M2 | 0.22 | 12.47 | 2.74
INTEGRA | COMP-4.4.5 | 13.2.9.5 | Recuperação de ferragem em estrutura de concreto, sem utilização de solda, incluindo fornecimento, corte, dobragem e colocação | KG | 0.21 | 39.78 | 8.35
INTEGRA | COMP-4.4.6 | 13.2.9.6 | Tratamento anticorrosivo de armadura de ferro em estrutura de concreto armado | M2 | 0.22 | 62.15 | 13.67
INTEGRA | COMP-4.4.7 | 13.2.9.7 | Fabricação e aplicação de argamassa polimérica para reparo superficial localizado | M3 | 0.01 | 8925.89 | 89.26
INTEGRA | COMP-4.4.8 | 13.2.9.8 | Ensacamento e transporte de escombros em sacos plasticos | M3 | 0.01 | 58.3 | 0.58
SINAPI | 100981 | 13.2.9.9 | Carga, manobra e descarga de entulho em caminhão basculante 6 m³ - carga com escavadeira hidráulica (caçamba de 0,80 m³ / 111 hp) e descarga livre | M3 | 0.01 | 11.03 | 0.11
INTEGRA | COMP-4.4.10 | 13.2.9.10 | Disposição final de solos e resíduos, classe II A - Não inertes, em aterro sanitário licenciado | T | 0.03 | 129.95 | 3.9
|  | 13.2.10 | ACABAMENTO DAS PLATIBANDAS E RUFOS | 0 | 0 | 0 | 0
|  | 13.2.10.1 | SUBSTITUIÇÃO DAS JUNTAS DOS RUFOS |  |  |  | 0
INTEGRA | COMP-13.1.10.1.1 | 13.2.10.1.1 | Retirada de impermeabilização flexível (asfalto, Igol, etc.), exclusive camada de proteção | M2 | 0.54 | 11.28 | 6.09
SINAPI | COMP-13.1.10.1.2 | 13.2.10.1.2 | Tratamento de junta de com selante PU (mastique) | M | 3.6 | 86.45 | 311.22
|  | 13.2.10.2 | ACABAMENTO |  |  |  | 0
INTEGRA | COMP-4.5.3.2 | 13.2.10.2.1 | Fornecimento e instalação de rufo/pingadeira cimentícia na platibanda | M | 11.6 | 53.85 | 624.66
|  | 13.3 | ETAPA C |  |  |  | 0
|  | 13.3.1 | DEMOLIÇÃO / REMOÇÃO DOS TELHADOS EXISTENTES | 0 | 0 | 0 | 0
|  | 13.3.1.1 | DEMOLIÇÃO E REMOÇÃO DO TELHADO EXISTENTE |  |  |  | 0
SINAPI | 97647 | 13.3.1.1.1 | Remoção de telhas de fibrocimento metálica e cerâmica, de forma manual, sem reaproveitamento | M2 | 74.65 | 4.82 | 359.81
SINAPI | 97650 | 13.3.1.1.2 | Remoção de trama de madeira para cobertura, de forma manual, sem reaproveitamento. | M2 | 74.65 | 10.38 | 774.87
INTEGRA | COMP-4.4.8 | 13.3.1.1.3 | Ensacamento e transporte de escombros em sacos plasticos | M3 | 9.7 | 58.3 | 565.51
SINAPI | 100981 | 13.3.1.1.4 | Carga, manobra e descarga de entulho em caminhão basculante 6 m³ - carga com escavadeira hidráulica (caçamba de 0,80 m³ / 111 hp) e descarga livre | M3 | 12.62 | 11.03 | 139.2
INTEGRA | COMP-4.4.10 | 13.3.1.1.5 | Disposição final de solos e resíduos, classe II A - Não inertes, em aterro sanitário licenciado | T | 26.69 | 129.95 | 3468.37
|  | 13.3.1.2 | DEMOLIÇÃO DAS CAMADAS DE REVESTIMENTO DA LAJE |  |  |  | 0
SINAPI | 104791 | 13.3.1.2.1 | Demolição de argamassas de forma mecanizada, com mertelete, sem reaproveitamentro | M2 | 81.39 | 8.77 | 713.79
INTEGRA | COMP-4.4.8 | 13.3.1.2.2 | Ensacamento e transporte de escombros em sacos plasticos | M3 | 5.29 | 58.3 | 308.41
SINAPI | 100981 | 13.3.1.2.3 | Carga, manobra e descarga de entulho em caminhão basculante 6 m³ - carga com escavadeira hidráulica (caçamba de 0,80 m³ / 111 hp) e descarga livre | M3 | 6.88 | 11.03 | 75.89
INTEGRA | COMP-4.4.10 | 13.3.1.2.4 | Disposição final de solos e resíduos, classe II A - Não inertes, em aterro sanitário licenciado | T | 14.55 | 129.95 | 1890.77
|  | 13.3.2 | LIMPEZA DA ÁREA | 0 | 0 | 0 | 0
SINAPI | 99811 | 13.3.2.1 | Limpeza de contrapiso com vassoura a seco | M2 | 81.39 | 4.8 | 390.67
INTEGRA | COMP-5.4.2 | 13.3.2.2 | Limpeza com jato de ar comprimido | M2 | 81.39 | 23 | 1871.97
|  | 13.3.3 | IMPERMEABILIZAÇÃO DA LAJE | 0 | 0 | 0 | 0
INTEGRA | COMP-6.1.3.1 | 13.3.3.1 | Sistema impermeabilizante com membrana elástica de acrílico modificado com cimento reforçado com fibras de alto desempenho e alongamento | M2 | 81.39 | 93.62 | 7619.73
|  | 13.3.4 | INSTALAÇÃO DA ESTRUTURA METÁLICA DO TELHADO | 0 | 0 | 0 | 0
INTEGRA | COMP-6.1.5.1 | 13.3.4.1 | Viga metálica em perfil laminado ou soldado em aço estrutural, com conexões soldadas, inclusos mão de obra, transporte e içamento utilizando guindaste - Fornecimento e instalação | KG | 304.3 | 16.21 | 4932.7
SINAPI | COMP-13.1.4.2 | 13.3.4.2 | Fixação dos perfis com chumbador químico | UN. | 30 | 117.7 | 3531
SINAPI | 100729 | 13.3.4.3 | Pintura com tinta epoxídica de acabamento pulverizada sobre perfil metálico executado em fábrica (por demão) | M2 | 23.32 | 24.86 | 579.74
|  | 13.3.5 | INSTALAÇÃO DO SISTEMA DE COLETA DE ÁGUAS PLUVIAIS | 0 | 0 | 0 | 0
INTEGRA | COMP-13.1.5.1 | 13.3.5.1 | Ralo de cobertura semi-esférico de ferro fundido, tipo abacaxi, com 6". Fornecimento e instalação. | UN. | 1 | 112.27 | 112.27
SINAPI | 94229 | 13.3.5.2 | Calha em chapa de aço galvanizado número 24, desenvolvimento de 100 cm, incluso transporte vertical | M | 13 | 179.78 | 2337.14
|  | 13.3.6 | INSTALAÇÃO DAS TELHAS | 0 | 0 | 0 | 0
SINAPI | 100275 | 13.3.6.1 | Transporte horizontal manual, de telha termoacústica ou telha de aço zincado (unidade: m2xkm) | M2XKM | 74.65 | 24.48 | 1827.43
SINAPI | 94216 | 13.3.6.2 | Telhamento com telha metálica termoacústica e = 30 mm, com até 2 águas, incluso içamento | M2 | 74.65 | 189.71 | 14161.85
|  | 13.3.7 | REMOÇÃO DOS PONTOS DE FIXAÇÃO DO SPDA | 0 | 0 | 0 | 0
INTEGRA | COMP-4.2.1 | 13.3.7.1 | Remoção do sistema de SPDA existente, incluindo cordoalhas, captores, fixações e o mastro | M | 13 | 5.83 | 75.79
|  | 13.3.8 | LIMPEZA GERAL DA ESTRUTURA | 0 | 0 | 0 | 0
SINAPI | 99814 | 13.3.8.1 | Limpeza de superfície com jato de alta pressão | M2 | 24.7 | 2.67 | 65.95
|  | 13.3.9 | RECUPERAÇÃO DO CONCRETO ARMADO | 0 | 0 | 0 | 0
INTEGRA | COMP-4.4.1 | 13.3.9.1 | Definição e demarcação da área de reparo de estruturas, utilizando disco de corte | M | 2.47 | 6.98 | 17.24
INTEGRA | COMP-4.4.2 | 13.3.9.2 | Remoção cuidadosa da camada de capeamento de concreto armado visando a exposição da armadura, usando cinzel e ponteiro | M3 | 0.01 | 4801.1 | 48.01
INTEGRA | COMP-4.4.3 | 13.3.9.3 | Apicoamento manual de concreto, em superficies horizontais, inclusive correcao de falhas | M2 | 0.25 | 21.86 | 5.47
SINAPI | 100717 | 13.3.9.4 | Lixamento manual em superfícies metálicas em obra | M2 | 0.25 | 12.47 | 3.12
INTEGRA | COMP-4.4.5 | 13.3.9.5 | Recuperação de ferragem em estrutura de concreto, sem utilização de solda, incluindo fornecimento, corte, dobragem e colocação | KG | 0.24 | 39.78 | 9.55
INTEGRA | COMP-4.4.6 | 13.3.9.6 | Tratamento anticorrosivo de armadura de ferro em estrutura de concreto armado | M2 | 0.25 | 62.15 | 15.54
INTEGRA | COMP-4.4.7 | 13.3.9.7 | Fabricação e aplicação de argamassa polimérica para reparo superficial localizado | M3 | 0.01 | 8925.89 | 89.26
INTEGRA | COMP-4.4.8 | 13.3.9.8 | Ensacamento e transporte de escombros em sacos plasticos | M3 | 0.01 | 58.3 | 0.58
SINAPI | 100981 | 13.3.9.9 | Carga, manobra e descarga de entulho em caminhão basculante 6 m³ - carga com escavadeira hidráulica (caçamba de 0,80 m³ / 111 hp) e descarga livre | M3 | 0.02 | 11.03 | 0.22
INTEGRA | COMP-4.4.10 | 13.3.9.10 | Disposição final de solos e resíduos, classe II A - Não inertes, em aterro sanitário licenciado | T | 0.04 | 129.95 | 5.2
|  | 13.3.10 | ACABAMENTO DAS PLATIBANDAS E RUFOS | 0 | 0 | 0 | 0
|  | 13.3.10.1 | SUBSTITUIÇÃO DAS JUNTAS DOS RUFOS |  |  |  | 0
INTEGRA | COMP-13.1.10.1.1 | 13.3.10.1.1 | Retirada de impermeabilização flexível (asfalto, Igol, etc.), exclusive camada de proteção | M2 | 1.62 | 11.28 | 18.27
SINAPI | COMP-13.1.10.1.2 | 13.3.10.1.2 | Tratamento de junta de com selante PU (mastique) | M | 10.8 | 86.45 | 933.66
|  | 13.3.10.2 | ACABAMENTO |  |  |  | 0
INTEGRA | COMP-4.5.3.2 | 13.3.10.2.1 | Fornecimento e instalação de rufo/pingadeira cimentícia na platibanda | M | 13 | 53.85 | 700.05
|  | 13.4 | ETAPA D |  |  |  | 0
|  | 13.4.1 | DEMOLIÇÃO / REMOÇÃO DOS TELHADOS EXISTENTES | 0 | 0 | 0 | 0
|  | 13.4.1.1 | DEMOLIÇÃO E REMOÇÃO DO TELHADO EXISTENTE |  |  |  | 0
SINAPI | 97647 | 13.4.1.1.1 | Remoção de telhas de fibrocimento metálica e cerâmica, de forma manual, sem reaproveitamento | M2 | 83.6 | 4.82 | 402.95
SINAPI | 97650 | 13.4.1.1.2 | Remoção de trama de madeira para cobertura, de forma manual, sem reaproveitamento. | M2 | 83.6 | 10.38 | 867.77
INTEGRA | COMP-4.4.8 | 13.4.1.1.3 | Ensacamento e transporte de escombros em sacos plasticos | M3 | 10.87 | 58.3 | 633.72
SINAPI | 100981 | 13.4.1.1.4 | Carga, manobra e descarga de entulho em caminhão basculante 6 m³ - carga com escavadeira hidráulica (caçamba de 0,80 m³ / 111 hp) e descarga livre | M3 | 14.13 | 11.03 | 155.85
INTEGRA | COMP-4.4.10 | 13.4.1.1.5 | Disposição final de solos e resíduos, classe II A - Não inertes, em aterro sanitário licenciado | T | 29.89 | 129.95 | 3884.21
|  | 13.4.1.2 | DEMOLIÇÃO DAS CAMADAS DE REVESTIMENTO DA LAJE |  |  |  | 0
SINAPI | 104791 | 13.4.1.2.1 | Demolição de argamassas de forma mecanizada, com mertelete, sem reaproveitamentro | M2 | 90.33 | 8.77 | 792.19
INTEGRA | COMP-4.4.8 | 13.4.1.2.2 | Ensacamento e transporte de escombros em sacos plasticos | M3 | 5.87 | 58.3 | 342.22
SINAPI | 100981 | 13.4.1.2.3 | Carga, manobra e descarga de entulho em caminhão basculante 6 m³ - carga com escavadeira hidráulica (caçamba de 0,80 m³ / 111 hp) e descarga livre | M3 | 7.63 | 11.03 | 84.16
INTEGRA | COMP-4.4.10 | 13.4.1.2.4 | Disposição final de solos e resíduos, classe II A - Não inertes, em aterro sanitário licenciado | T | 16.15 | 129.95 | 2098.69
|  | 13.4.2 | LIMPEZA DA ÁREA | 0 | 0 | 0 | 0
SINAPI | 99811 | 13.4.2.1 | Limpeza de contrapiso com vassoura a seco | M2 | 90.33 | 4.8 | 433.58
INTEGRA | COMP-5.4.2 | 13.4.2.2 | Limpeza com jato de ar comprimido | M2 | 90.33 | 23 | 2077.59
|  | 13.4.3 | IMPERMEABILIZAÇÃO DA LAJE | 0 | 0 | 0 | 0
INTEGRA | COMP-6.1.3.1 | 13.4.3.1 | Sistema impermeabilizante com membrana elástica de acrílico modificado com cimento reforçado com fibras de alto desempenho e alongamento | M2 | 90.33 | 93.62 | 8456.69
|  | 13.4.4 | INSTALAÇÃO DA ESTRUTURA METÁLICA DO TELHADO | 0 | 0 | 0 | 0
INTEGRA | COMP-6.1.5.1 | 13.4.4.1 | Viga metálica em perfil laminado ou soldado em aço estrutural, com conexões soldadas, inclusos mão de obra, transporte e içamento utilizando guindaste - Fornecimento e instalação | KG | 331.41 | 16.21 | 5372.16
SINAPI | COMP-13.1.4.2 | 13.4.4.2 | Fixação dos perfis com chumbador químico | UN. | 60 | 117.7 | 7062
SINAPI | 100729 | 13.4.4.3 | Pintura com tinta epoxídica de acabamento pulverizada sobre perfil metálico executado em fábrica (por demão) | M2 | 24.73 | 24.86 | 614.79
|  | 13.4.5 | INSTALAÇÃO DO SISTEMA DE COLETA DE ÁGUAS PLUVIAIS | 0 | 0 | 0 | 0
INTEGRA | COMP-13.1.5.1 | 13.4.5.1 | Ralo de cobertura semi-esférico de ferro fundido, tipo abacaxi, com 6". Fornecimento e instalação. | UN. | 1 | 112.27 | 112.27
SINAPI | 94229 | 13.4.5.2 | Calha em chapa de aço galvanizado número 24, desenvolvimento de 100 cm, incluso transporte vertical | M | 11.6 | 179.78 | 2085.45
|  | 13.4.6 | INSTALAÇÃO DAS TELHAS | 0 | 0 | 0 | 0
SINAPI | 100275 | 13.4.6.1 | Transporte horizontal manual, de telha termoacústica ou telha de aço zincado (unidade: m2xkm) | M2XKM | 83.6 | 24.48 | 2046.53
SINAPI | 94216 | 13.4.6.2 | Telhamento com telha metálica termoacústica e = 30 mm, com até 2 águas, incluso içamento | M2 | 83.6 | 189.71 | 15859.76
|  | 13.4.7 | REMOÇÃO DOS PONTOS DE FIXAÇÃO DO SPDA | 0 | 0 | 0 | 0
INTEGRA | COMP-4.2.1 | 13.4.7.1 | Remoção do sistema de SPDA existente, incluindo cordoalhas, captores, fixações e o mastro | M | 11.6 | 5.83 | 67.63
|  | 13.4.8 | LIMPEZA GERAL DA ESTRUTURA | 0 | 0 | 0 | 0
SINAPI | 99814 | 13.4.8.1 | Limpeza de superfície com jato de alta pressão | M2 | 22.04 | 2.67 | 58.85
|  | 13.4.9 | RECUPERAÇÃO DO CONCRETO ARMADO | 0 | 0 | 0 | 0
INTEGRA | COMP-4.4.1 | 13.4.9.1 | Definição e demarcação da área de reparo de estruturas, utilizando disco de corte | M | 2.2 | 6.98 | 15.36
INTEGRA | COMP-4.4.2 | 13.4.9.2 | Remoção cuidadosa da camada de capeamento de concreto armado visando a exposição da armadura, usando cinzel e ponteiro | M3 | 0.01 | 4801.1 | 48.01
INTEGRA | COMP-4.4.3 | 13.4.9.3 | Apicoamento manual de concreto, em superficies horizontais, inclusive correcao de falhas | M2 | 0.22 | 21.86 | 4.81
SINAPI | 100717 | 13.4.9.4 | Lixamento manual em superfícies metálicas em obra | M2 | 0.22 | 12.47 | 2.74
INTEGRA | COMP-4.4.5 | 13.4.9.5 | Recuperação de ferragem em estrutura de concreto, sem utilização de solda, incluindo fornecimento, corte, dobragem e colocação | KG | 0.21 | 39.78 | 8.35
INTEGRA | COMP-4.4.6 | 13.4.9.6 | Tratamento anticorrosivo de armadura de ferro em estrutura de concreto armado | M2 | 0.22 | 62.15 | 13.67
INTEGRA | COMP-4.4.7 | 13.4.9.7 | Fabricação e aplicação de argamassa polimérica para reparo superficial localizado | M3 | 0.01 | 8925.89 | 89.26
INTEGRA | COMP-4.4.8 | 13.4.9.8 | Ensacamento e transporte de escombros em sacos plasticos | M3 | 0.01 | 58.3 | 0.58
SINAPI | 100981 | 13.4.9.9 | Carga, manobra e descarga de entulho em caminhão basculante 6 m³ - carga com escavadeira hidráulica (caçamba de 0,80 m³ / 111 hp) e descarga livre | M3 | 0.01 | 11.03 | 0.11
INTEGRA | COMP-4.4.10 | 13.4.9.10 | Disposição final de solos e resíduos, classe II A - Não inertes, em aterro sanitário licenciado | T | 0.03 | 129.95 | 3.9
|  | 13.4.10 | ACABAMENTO DAS PLATIBANDAS E RUFOS | 0 | 0 | 0 | 0
|  | 13.4.10.1 | SUBSTITUIÇÃO DAS JUNTAS DOS RUFOS |  |  |  | 0
INTEGRA | COMP-13.1.10.1.1 | 13.4.10.1.1 | Retirada de impermeabilização flexível (asfalto, Igol, etc.), exclusive camada de proteção | M2 | 1.22 | 11.28 | 13.76
SINAPI | COMP-13.1.10.1.2 | 13.4.10.1.2 | Tratamento de junta de com selante PU (mastique) | M | 8.1 | 86.45 | 700.25
|  | 13.4.10.2 | ACABAMENTO |  |  |  | 0
INTEGRA | COMP-4.5.3.2 | 13.4.10.2.1 | Fornecimento e instalação de rufo/pingadeira cimentícia na platibanda | M | 11.6 | 53.85 | 624.66
|  | 13.5 | ETAPA E |  |  |  | 0
|  | 13.5.1 | DEMOLIÇÃO / REMOÇÃO DOS TELHADOS EXISTENTES | 0 | 0 | 0 | 0
|  | 13.5.1.1 | DEMOLIÇÃO E REMOÇÃO DO TELHADO EXISTENTE |  |  |  | 0
SINAPI | 97647 | 13.5.1.1.1 | Remoção de telhas de fibrocimento metálica e cerâmica, de forma manual, sem reaproveitamento | M2 | 74.65 | 4.82 | 359.81
SINAPI | 97650 | 13.5.1.1.2 | Remoção de trama de madeira para cobertura, de forma manual, sem reaproveitamento. | M2 | 74.65 | 10.38 | 774.87
INTEGRA | COMP-4.4.8 | 13.5.1.1.3 | Ensacamento e transporte de escombros em sacos plasticos | M3 | 9.7 | 58.3 | 565.51
SINAPI | 100981 | 13.5.1.1.4 | Carga, manobra e descarga de entulho em caminhão basculante 6 m³ - carga com escavadeira hidráulica (caçamba de 0,80 m³ / 111 hp) e descarga livre | M3 | 12.62 | 11.03 | 139.2
INTEGRA | COMP-4.4.10 | 13.5.1.1.5 | Disposição final de solos e resíduos, classe II A - Não inertes, em aterro sanitário licenciado | T | 26.69 | 129.95 | 3468.37
|  | 13.5.1.2 | DEMOLIÇÃO DAS CAMADAS DE REVESTIMENTO DA LAJE |  |  |  | 0
SINAPI | 104791 | 13.5.1.2.1 | Demolição de argamassas de forma mecanizada, com mertelete, sem reaproveitamentro | M2 | 81.39 | 8.77 | 713.79
INTEGRA | COMP-4.4.8 | 13.5.1.2.2 | Ensacamento e transporte de escombros em sacos plasticos | M3 | 5.29 | 58.3 | 308.41
SINAPI | 100981 | 13.5.1.2.3 | Carga, manobra e descarga de entulho em caminhão basculante 6 m³ - carga com escavadeira hidráulica (caçamba de 0,80 m³ / 111 hp) e descarga livre | M3 | 6.88 | 11.03 | 75.89
INTEGRA | COMP-4.4.10 | 13.5.1.2.4 | Disposição final de solos e resíduos, classe II A - Não inertes, em aterro sanitário licenciado | T | 14.55 | 129.95 | 1890.77
|  | 13.5.2 | LIMPEZA DA ÁREA | 0 | 0 | 0 | 0
SINAPI | 99811 | 13.5.2.1 | Limpeza de contrapiso com vassoura a seco | M2 | 81.39 | 4.8 | 390.67
INTEGRA | COMP-5.4.2 | 13.5.2.2 | Limpeza com jato de ar comprimido | M2 | 81.39 | 23 | 1871.97
|  | 13.5.3 | IMPERMEABILIZAÇÃO DA LAJE | 0 | 0 | 0 | 0
INTEGRA | COMP-6.1.3.1 | 13.5.3.1 | Sistema impermeabilizante com membrana elástica de acrílico modificado com cimento reforçado com fibras de alto desempenho e alongamento | M2 | 81.39 | 93.62 | 7619.73
|  | 13.5.4 | INSTALAÇÃO DA ESTRUTURA METÁLICA DO TELHADO | 0 | 0 | 0 | 0
INTEGRA | COMP-6.1.5.1 | 13.5.4.1 | Viga metálica em perfil laminado ou soldado em aço estrutural, com conexões soldadas, inclusos mão de obra, transporte e içamento utilizando guindaste - Fornecimento e instalação | KG | 304.3 | 16.21 | 4932.7
SINAPI | COMP-13.1.4.2 | 13.5.4.2 | Fixação dos perfis com chumbador químico | UN. | 30 | 117.7 | 3531
SINAPI | 100729 | 13.5.4.3 | Pintura com tinta epoxídica de acabamento pulverizada sobre perfil metálico executado em fábrica (por demão) | M2 | 23.32 | 24.86 | 579.74
|  | 13.5.5 | INSTALAÇÃO DO SISTEMA DE COLETA DE ÁGUAS PLUVIAIS | 0 | 0 | 0 | 0
INTEGRA | COMP-13.1.5.1 | 13.5.5.1 | Ralo de cobertura semi-esférico de ferro fundido, tipo abacaxi, com 6". Fornecimento e instalação. | UN. | 1 | 112.27 | 112.27
SINAPI | 94229 | 13.5.5.2 | Calha em chapa de aço galvanizado número 24, desenvolvimento de 100 cm, incluso transporte vertical | M | 13 | 179.78 | 2337.14
|  | 13.5.6 | INSTALAÇÃO DAS TELHAS | 0 | 0 | 0 | 0
SINAPI | 100275 | 13.5.6.1 | Transporte horizontal manual, de telha termoacústica ou telha de aço zincado (unidade: m2xkm) | M2XKM | 74.65 | 24.48 | 1827.43
SINAPI | 94216 | 13.5.6.2 | Telhamento com telha metálica termoacústica e = 30 mm, com até 2 águas, incluso içamento | M2 | 74.65 | 189.71 | 14161.85
|  | 13.5.7 | REMOÇÃO DOS PONTOS DE FIXAÇÃO DO SPDA | 0 | 0 | 0 | 0
INTEGRA | COMP-4.2.1 | 13.5.7.1 | Remoção do sistema de SPDA existente, incluindo cordoalhas, captores, fixações e o mastro | M | 13 | 5.83 | 75.79
|  | 13.5.8 | LIMPEZA GERAL DA ESTRUTURA | 0 | 0 | 0 | 0
SINAPI | 99814 | 13.5.8.1 | Limpeza de superfície com jato de alta pressão | M2 | 24.7 | 2.67 | 65.95
|  | 13.5.9 | RECUPERAÇÃO DO CONCRETO ARMADO | 0 | 0 | 0 | 0
INTEGRA | COMP-4.4.1 | 13.5.9.1 | Definição e demarcação da área de reparo de estruturas, utilizando disco de corte | M | 2.47 | 6.98 | 17.24
INTEGRA | COMP-4.4.2 | 13.5.9.2 | Remoção cuidadosa da camada de capeamento de concreto armado visando a exposição da armadura, usando cinzel e ponteiro | M3 | 0.01 | 4801.1 | 48.01
INTEGRA | COMP-4.4.3 | 13.5.9.3 | Apicoamento manual de concreto, em superficies horizontais, inclusive correcao de falhas | M2 | 0.25 | 21.86 | 5.47
SINAPI | 100717 | 13.5.9.4 | Lixamento manual em superfícies metálicas em obra | M2 | 0.25 | 12.47 | 3.12
INTEGRA | COMP-4.4.5 | 13.5.9.5 | Recuperação de ferragem em estrutura de concreto, sem utilização de solda, incluindo fornecimento, corte, dobragem e colocação | KG | 0.24 | 39.78 | 9.55
INTEGRA | COMP-4.4.6 | 13.5.9.6 | Tratamento anticorrosivo de armadura de ferro em estrutura de concreto armado | M2 | 0.25 | 62.15 | 15.54
INTEGRA | COMP-4.4.7 | 13.5.9.7 | Fabricação e aplicação de argamassa polimérica para reparo superficial localizado | M3 | 0.01 | 8925.89 | 89.26
INTEGRA | COMP-4.4.8 | 13.5.9.8 | Ensacamento e transporte de escombros em sacos plasticos | M3 | 0.01 | 58.3 | 0.58
SINAPI | 100981 | 13.5.9.9 | Carga, manobra e descarga de entulho em caminhão basculante 6 m³ - carga com escavadeira hidráulica (caçamba de 0,80 m³ / 111 hp) e descarga livre | M3 | 0.02 | 11.03 | 0.22
INTEGRA | COMP-4.4.10 | 13.5.9.10 | Disposição final de solos e resíduos, classe II A - Não inertes, em aterro sanitário licenciado | T | 0.04 | 129.95 | 5.2
|  | 13.5.10 | ACABAMENTO DAS PLATIBANDAS E RUFOS | 0 | 0 | 0 | 0
|  | 13.5.10.1 | SUBSTITUIÇÃO DAS JUNTAS DOS RUFOS |  |  |  | 0
INTEGRA | COMP-13.1.10.1.1 | 13.5.10.1.1 | Retirada de impermeabilização flexível (asfalto, Igol, etc.), exclusive camada de proteção | M2 | 1.62 | 11.28 | 18.27
SINAPI | COMP-13.1.10.1.2 | 13.5.10.1.2 | Tratamento de junta de com selante PU (mastique) | M | 10.8 | 86.45 | 933.66
|  | 13.5.10.2 | ACABAMENTO |  |  |  | 0
INTEGRA | COMP-4.5.3.2 | 13.5.10.2.1 | Fornecimento e instalação de rufo/pingadeira cimentícia na platibanda | M | 13 | 53.85 | 700.05
|  | 13.6 | ETAPA F |  |  |  | 0
|  | 13.6.1 | DEMOLIÇÃO / REMOÇÃO DOS TELHADOS EXISTENTES | 0 | 0 | 0 | 0
|  | 13.6.1.1 | DEMOLIÇÃO E REMOÇÃO DO TELHADO EXISTENTE |  |  |  | 0
SINAPI | 97647 | 13.6.1.1.1 | Remoção de telhas de fibrocimento metálica e cerâmica, de forma manual, sem reaproveitamento | M2 | 83.6 | 4.82 | 402.95
SINAPI | 97650 | 13.6.1.1.2 | Remoção de trama de madeira para cobertura, de forma manual, sem reaproveitamento. | M2 | 83.6 | 10.38 | 867.77
INTEGRA | COMP-4.4.8 | 13.6.1.1.3 | Ensacamento e transporte de escombros em sacos plasticos | M3 | 10.87 | 58.3 | 633.72
SINAPI | 100981 | 13.6.1.1.4 | Carga, manobra e descarga de entulho em caminhão basculante 6 m³ - carga com escavadeira hidráulica (caçamba de 0,80 m³ / 111 hp) e descarga livre | M3 | 14.13 | 11.03 | 155.85
INTEGRA | COMP-4.4.10 | 13.6.1.1.5 | Disposição final de solos e resíduos, classe II A - Não inertes, em aterro sanitário licenciado | T | 29.89 | 129.95 | 3884.21
|  | 13.6.1.2 | DEMOLIÇÃO DAS CAMADAS DE REVESTIMENTO DA LAJE |  |  |  | 0
SINAPI | 104791 | 13.6.1.2.1 | Demolição de argamassas de forma mecanizada, com mertelete, sem reaproveitamentro | M2 | 90.33 | 8.77 | 792.19
INTEGRA | COMP-4.4.8 | 13.6.1.2.2 | Ensacamento e transporte de escombros em sacos plasticos | M3 | 5.87 | 58.3 | 342.22
SINAPI | 100981 | 13.6.1.2.3 | Carga, manobra e descarga de entulho em caminhão basculante 6 m³ - carga com escavadeira hidráulica (caçamba de 0,80 m³ / 111 hp) e descarga livre | M3 | 7.63 | 11.03 | 84.16
INTEGRA | COMP-4.4.10 | 13.6.1.2.4 | Disposição final de solos e resíduos, classe II A - Não inertes, em aterro sanitário licenciado | T | 16.15 | 129.95 | 2098.69
|  | 13.6.2 | LIMPEZA DA ÁREA | 0 | 0 | 0 | 0
SINAPI | 99811 | 13.6.2.1 | Limpeza de contrapiso com vassoura a seco | M2 | 90.33 | 4.8 | 433.58
INTEGRA | COMP-5.4.2 | 13.6.2.2 | Limpeza com jato de ar comprimido | M2 | 90.33 | 23 | 2077.59
|  | 13.6.3 | IMPERMEABILIZAÇÃO DA LAJE | 0 | 0 | 0 | 0
INTEGRA | COMP-6.1.3.1 | 13.6.3.1 | Sistema impermeabilizante com membrana elástica de acrílico modificado com cimento reforçado com fibras de alto desempenho e alongamento | M2 | 90.33 | 93.62 | 8456.69
|  | 13.6.4 | INSTALAÇÃO DA ESTRUTURA METÁLICA DO TELHADO | 0 | 0 | 0 | 0
INTEGRA | COMP-6.1.5.1 | 13.6.4.1 | Viga metálica em perfil laminado ou soldado em aço estrutural, com conexões soldadas, inclusos mão de obra, transporte e içamento utilizando guindaste - Fornecimento e instalação | KG | 331.41 | 16.21 | 5372.16
SINAPI | COMP-13.1.4.2 | 13.6.4.2 | Fixação dos perfis com chumbador químico | UN. | 60 | 117.7 | 7062
SINAPI | 100729 | 13.6.4.3 | Pintura com tinta epoxídica de acabamento pulverizada sobre perfil metálico executado em fábrica (por demão) | M2 | 24.73 | 24.86 | 614.79
|  | 13.6.5 | INSTALAÇÃO DO SISTEMA DE COLETA DE ÁGUAS PLUVIAIS | 0 | 0 | 0 | 0
INTEGRA | COMP-13.1.5.1 | 13.6.5.1 | Ralo de cobertura semi-esférico de ferro fundido, tipo abacaxi, com 6". Fornecimento e instalação. | UN. | 1 | 112.27 | 112.27
SINAPI | 94229 | 13.6.5.2 | Calha em chapa de aço galvanizado número 24, desenvolvimento de 100 cm, incluso transporte vertical | M | 11.6 | 179.78 | 2085.45
|  | 13.6.6 | INSTALAÇÃO DAS TELHAS | 0 | 0 | 0 | 0
SINAPI | 100275 | 13.6.6.1 | Transporte horizontal manual, de telha termoacústica ou telha de aço zincado (unidade: m2xkm) | M2XKM | 83.6 | 24.48 | 2046.53
SINAPI | 94216 | 13.6.6.2 | Telhamento com telha metálica termoacústica e = 30 mm, com até 2 águas, incluso içamento | M2 | 83.6 | 189.71 | 15859.76
|  | 13.6.7 | REMOÇÃO DOS PONTOS DE FIXAÇÃO DO SPDA | 0 | 0 | 0 | 0
INTEGRA | COMP-4.2.1 | 13.6.7.1 | Remoção do sistema de SPDA existente, incluindo cordoalhas, captores, fixações e o mastro | M | 11.6 | 5.83 | 67.63
|  | 13.6.8 | LIMPEZA GERAL DA ESTRUTURA | 0 | 0 | 0 | 0
SINAPI | 99814 | 13.6.8.1 | Limpeza de superfície com jato de alta pressão | M2 | 22.04 | 2.67 | 58.85
|  | 13.6.9 | RECUPERAÇÃO DO CONCRETO ARMADO | 0 | 0 | 0 | 0
INTEGRA | COMP-4.4.1 | 13.6.9.1 | Definição e demarcação da área de reparo de estruturas, utilizando disco de corte | M | 2.2 | 6.98 | 15.36
INTEGRA | COMP-4.4.2 | 13.6.9.2 | Remoção cuidadosa da camada de capeamento de concreto armado visando a exposição da armadura, usando cinzel e ponteiro | M3 | 0.01 | 4801.1 | 48.01
INTEGRA | COMP-4.4.3 | 13.6.9.3 | Apicoamento manual de concreto, em superficies horizontais, inclusive correcao de falhas | M2 | 0.22 | 21.86 | 4.81
SINAPI | 100717 | 13.6.9.4 | Lixamento manual em superfícies metálicas em obra | M2 | 0.22 | 12.47 | 2.74
INTEGRA | COMP-4.4.5 | 13.6.9.5 | Recuperação de ferragem em estrutura de concreto, sem utilização de solda, incluindo fornecimento, corte, dobragem e colocação | KG | 0.21 | 39.78 | 8.35
INTEGRA | COMP-4.4.6 | 13.6.9.6 | Tratamento anticorrosivo de armadura de ferro em estrutura de concreto armado | M2 | 0.22 | 62.15 | 13.67
INTEGRA | COMP-4.4.7 | 13.6.9.7 | Fabricação e aplicação de argamassa polimérica para reparo superficial localizado | M3 | 0.01 | 8925.89 | 89.26
INTEGRA | COMP-4.4.8 | 13.6.9.8 | Ensacamento e transporte de escombros em sacos plasticos | M3 | 0.01 | 58.3 | 0.58
SINAPI | 100981 | 13.6.9.9 | Carga, manobra e descarga de entulho em caminhão basculante 6 m³ - carga com escavadeira hidráulica (caçamba de 0,80 m³ / 111 hp) e descarga livre | M3 | 0.01 | 11.03 | 0.11
INTEGRA | COMP-4.4.10 | 13.6.9.10 | Disposição final de solos e resíduos, classe II A - Não inertes, em aterro sanitário licenciado | T | 0.03 | 129.95 | 3.9
|  | 13.6.10 | ACABAMENTO DAS PLATIBANDAS E RUFOS | 0 | 0 | 0 | 0
|  | 13.6.10.1 | SUBSTITUIÇÃO DAS JUNTAS DOS RUFOS |  |  |  | 0
INTEGRA | COMP-13.1.10.1.1 | 13.6.10.1.1 | Retirada de impermeabilização flexível (asfalto, Igol, etc.), exclusive camada de proteção | M2 | 1.22 | 11.28 | 13.76
SINAPI | COMP-13.1.10.1.2 | 13.6.10.1.2 | Tratamento de junta de com selante PU (mastique) | M | 8.1 | 86.45 | 700.25
|  | 13.6.10.2 | ACABAMENTO |  |  |  | 0
INTEGRA | COMP-4.5.3.2 | 13.6.10.2.1 | Fornecimento e instalação de rufo/pingadeira cimentícia na platibanda | M | 11.6 | 53.85 | 624.66
|  | 13.7 | ETAPA G |  |  |  | 0
|  | 13.7.1 | DEMOLIÇÃO / REMOÇÃO DOS TELHADOS EXISTENTES | 0 | 0 | 0 | 0
|  | 13.7.1.1 | DEMOLIÇÃO E REMOÇÃO DO TELHADO EXISTENTE |  |  |  | 0
SINAPI | 97647 | 13.7.1.1.1 | Remoção de telhas de fibrocimento metálica e cerâmica, de forma manual, sem reaproveitamento | M2 | 52 | 4.82 | 250.64
SINAPI | 97650 | 13.7.1.1.2 | Remoção de trama de madeira para cobertura, de forma manual, sem reaproveitamento. | M2 | 52 | 10.38 | 539.76
INTEGRA | COMP-4.4.8 | 13.7.1.1.3 | Ensacamento e transporte de escombros em sacos plasticos | M3 | 6.76 | 58.3 | 394.11
SINAPI | 100981 | 13.7.1.1.4 | Carga, manobra e descarga de entulho em caminhão basculante 6 m³ - carga com escavadeira hidráulica (caçamba de 0,80 m³ / 111 hp) e descarga livre | M3 | 8.79 | 11.03 | 96.95
INTEGRA | COMP-4.4.10 | 13.7.1.1.5 | Disposição final de solos e resíduos, classe II A - Não inertes, em aterro sanitário licenciado | T | 18.59 | 129.95 | 2415.77
|  | 13.7.1.2 | DEMOLIÇÃO DAS CAMADAS DE REVESTIMENTO DA LAJE |  |  |  | 0
SINAPI | 104791 | 13.7.1.2.1 | Demolição de argamassas de forma mecanizada, com mertelete, sem reaproveitamentro | M2 | 60.06 | 8.77 | 526.73
INTEGRA | COMP-4.4.8 | 13.7.1.2.2 | Ensacamento e transporte de escombros em sacos plasticos | M3 | 3.9 | 58.3 | 227.37
SINAPI | 100981 | 13.7.1.2.3 | Carga, manobra e descarga de entulho em caminhão basculante 6 m³ - carga com escavadeira hidráulica (caçamba de 0,80 m³ / 111 hp) e descarga livre | M3 | 5.08 | 11.03 | 56.03
INTEGRA | COMP-4.4.10 | 13.7.1.2.4 | Disposição final de solos e resíduos, classe II A - Não inertes, em aterro sanitário licenciado | T | 10.74 | 129.95 | 1395.66
|  | 13.7.2 | LIMPEZA DA ÁREA | 0 | 0 | 0 | 0
SINAPI | 99811 | 13.7.2.1 | Limpeza de contrapiso com vassoura a seco | M2 | 60.06 | 4.8 | 288.29
INTEGRA | COMP-5.4.2 | 13.7.2.2 | Limpeza com jato de ar comprimido | M2 | 60.06 | 23 | 1381.38
|  | 13.7.3 | IMPERMEABILIZAÇÃO DA LAJE | 0 | 0 | 0 | 0
INTEGRA | COMP-6.1.3.1 | 13.7.3.1 | Sistema impermeabilizante com membrana elástica de acrílico modificado com cimento reforçado com fibras de alto desempenho e alongamento | M2 | 60.06 | 93.62 | 5622.82
|  | 13.7.4 | INSTALAÇÃO DA ESTRUTURA METÁLICA DO TELHADO | 0 | 0 | 0 | 0
INTEGRA | COMP-6.1.5.1 | 13.7.4.1 | Viga metálica em perfil laminado ou soldado em aço estrutural, com conexões soldadas, inclusos mão de obra, transporte e içamento utilizando guindaste - Fornecimento e instalação | KG | 219.52 | 16.21 | 3558.42
SINAPI | COMP-13.1.4.2 | 13.7.4.2 | Fixação dos perfis com chumbador químico | UN. | 30 | 117.7 | 3531
SINAPI | 100729 | 13.7.4.3 | Pintura com tinta epoxídica de acabamento pulverizada sobre perfil metálico executado em fábrica (por demão) | M2 | 16.62 | 24.86 | 413.17
|  | 13.7.5 | INSTALAÇÃO DO SISTEMA DE COLETA DE ÁGUAS PLUVIAIS | 0 | 0 | 0 | 0
INTEGRA | COMP-13.1.5.1 | 13.7.5.1 | Ralo de cobertura semi-esférico de ferro fundido, tipo abacaxi, com 6". Fornecimento e instalação. | UN. | 1 | 112.27 | 112.27
SINAPI | 94229 | 13.7.5.2 | Calha em chapa de aço galvanizado número 24, desenvolvimento de 100 cm, incluso transporte vertical | M | 7.75 | 179.78 | 1393.3
|  | 13.7.6 | INSTALAÇÃO DAS TELHAS | 0 | 0 | 0 | 0
SINAPI | 100275 | 13.7.6.1 | Transporte horizontal manual, de telha termoacústica ou telha de aço zincado (unidade: m2xkm) | M2XKM | 52 | 24.48 | 1272.96
SINAPI | 94216 | 13.7.6.2 | Telhamento com telha metálica termoacústica e = 30 mm, com até 2 águas, incluso içamento | M2 | 52 | 189.71 | 9864.92
|  | 13.7.7 | REMOÇÃO DOS PONTOS DE FIXAÇÃO DO SPDA | 0 | 0 | 0 | 0
INTEGRA | COMP-4.2.1 | 13.7.7.1 | Remoção do sistema de SPDA existente, incluindo cordoalhas, captores, fixações e o mastro | M | 17.25 | 5.83 | 100.57
|  | 13.7.8 | LIMPEZA GERAL DA ESTRUTURA | 0 | 0 | 0 | 0
SINAPI | 99814 | 13.7.8.1 | Limpeza de superfície com jato de alta pressão | M2 | 32.78 | 2.67 | 87.52
|  | 13.7.9 | RECUPERAÇÃO DO CONCRETO ARMADO | 0 | 0 | 0 | 0
INTEGRA | COMP-4.4.1 | 13.7.9.1 | Definição e demarcação da área de reparo de estruturas, utilizando disco de corte | M | 3.28 | 6.98 | 22.89
INTEGRA | COMP-4.4.2 | 13.7.9.2 | Remoção cuidadosa da camada de capeamento de concreto armado visando a exposição da armadura, usando cinzel e ponteiro | M3 | 0.01 | 4801.1 | 48.01
INTEGRA | COMP-4.4.3 | 13.7.9.3 | Apicoamento manual de concreto, em superficies horizontais, inclusive correcao de falhas | M2 | 0.33 | 21.86 | 7.21
SINAPI | 100717 | 13.7.9.4 | Lixamento manual em superfícies metálicas em obra | M2 | 0.33 | 12.47 | 4.12
INTEGRA | COMP-4.4.5 | 13.7.9.5 | Recuperação de ferragem em estrutura de concreto, sem utilização de solda, incluindo fornecimento, corte, dobragem e colocação | KG | 0.31 | 39.78 | 12.33
INTEGRA | COMP-4.4.6 | 13.7.9.6 | Tratamento anticorrosivo de armadura de ferro em estrutura de concreto armado | M2 | 0.33 | 62.15 | 20.51
INTEGRA | COMP-4.4.7 | 13.7.9.7 | Fabricação e aplicação de argamassa polimérica para reparo superficial localizado | M3 | 0.01 | 8925.89 | 89.26
INTEGRA | COMP-4.4.8 | 13.7.9.8 | Ensacamento e transporte de escombros em sacos plasticos | M3 | 0.02 | 58.3 | 1.17
SINAPI | 100981 | 13.7.9.9 | Carga, manobra e descarga de entulho em caminhão basculante 6 m³ - carga com escavadeira hidráulica (caçamba de 0,80 m³ / 111 hp) e descarga livre | M3 | 0.02 | 11.03 | 0.22
INTEGRA | COMP-4.4.10 | 13.7.9.10 | Disposição final de solos e resíduos, classe II A - Não inertes, em aterro sanitário licenciado | T | 0.05 | 129.95 | 6.5
|  | 13.7.10 | ACABAMENTO DAS PLATIBANDAS E RUFOS | 0 | 0 | 0 | 0
|  | 13.7.10.1 | SUBSTITUIÇÃO DAS JUNTAS DOS RUFOS |  |  |  | 0
INTEGRA | COMP-13.1.10.1.1 | 13.7.10.1.1 | Retirada de impermeabilização flexível (asfalto, Igol, etc.), exclusive camada de proteção | M2 | 1.29 | 11.28 | 14.55
SINAPI | COMP-13.1.10.1.2 | 13.7.10.1.2 | Tratamento de junta de com selante PU (mastique) | M | 8.6 | 86.45 | 743.47
|  | 13.7.10.2 | ACABAMENTO |  |  |  | 0
INTEGRA | COMP-4.5.3.2 | 13.7.10.2.1 | Fornecimento e instalação de rufo/pingadeira cimentícia na platibanda | M | 17.25 | 53.85 | 928.91
|  |  | Sub Total |  |  |  |  | 327724.87
|  | 14 | BLOCO 09 - ESTÁGIO 2
|  | 14.1 | SUBSTITUIÇÃO DA CLARABOIA | 0 | 0 | 0 | 0
SINAPI | 97655 | 14.1.1 | Remoção de trama metálica para cobertura, de forma manual, sem reaproveitamento | M2 | 35 | 43.91 | 1536.85
SINAPI | 97647 | 14.1.2 | Remoção de telhas de fibrocimento metálica e cerâmica, de forma manual, sem reaproveitamento | M2 | 35 | 4.82 | 168.7
SINAPI | 97624 | 14.1.3 | Demolição de alvenaria de tijolo maciço, de forma manual, sem reaproveitamento | M3 | 0.94 | 144.92 | 136.22
INTEGRA | COMP-4.4.8 | 14.1.4 | Ensacamento e transporte de escombros em sacos plasticos | M3 | 1.23 | 58.3 | 71.71
SINAPI | 100981 | 14.1.5 | Carga, manobra e descarga de entulho em caminhão basculante 6 m³ - carga com escavadeira hidráulica (caçamba de 0,80 m³ / 111 hp) e descarga livre | M3 | 1.6 | 11.03 | 17.65
INTEGRA | COMP-4.4.10 | 14.1.6 | Disposição final de solos e resíduos, classe II A - Não inertes, em aterro sanitário licenciado | T | 3.37 | 129.95 | 437.93
INTEGRA | COMP-13.7 | 14.1.7 | Estrutura em alumínio em claraboia para chapa de policarbonato. Fornecimento e colocação. | M2 | 35 | 641.94 | 22467.9
INTEGRA | COMP-13.8 | 14.1.8 | Chapa de policarbonato alveolar para caixilho com painel fixo, espessura de 10mm. Fornecimento e colocação. | M2 | 35 | 156.4 | 5474
SINAPI | 98458 | 14.1.9 | Tapume compensado de madeira | M2 | 67.2 | 103.26 | 6939.07
|  | 14.2 | SUBSTITUIÇÃO DA ESCADA TIPO MARINHEIRO DE ACESSO | 0 | 0 | 0 | 0
INTEGRA | COMP-14.2.1 | 14.2.1 | Escada de marinheiro com gaiola, com largura de 0,40m, executada em barras de (1 1/2"x1/4"), sendo os degraus em ferro redondo de 5/8". Espacados de 0,30cm. Fornecimento e instalação. | M | 7.7 | 991.69 | 7636.01
|  |  | Sub Total |  |  |  |  | 44886.04
|  | 15 | JUNTA DE DILATAÇÃO
|  | 15.1 | SISTEMA DE PROTEÇÃO | 0 | 0 | 0 | 0
INTEGRA | COMP-15.1 | 15.1.1 | Proteção de pedestres, inclusive montagem e desmontagem | M2 | 48.9 | 372.4 | 18210.36
|  | 15.2 | DEMOLIÇÃO / REMOÇÃO DOS TELHADOS EXISTENTES | 0 | 0 | 0 | 0
|  | 15.2.1 | DEMOLIÇÃO E REMOÇÃO DO TELHADO EXISTENTE |  |  |  | 0
SINAPI | 97647 | 15.2.1.1 | Remoção de telhas de fibrocimento metálica e cerâmica, de forma manual, sem reaproveitamento | M2 | 610 | 4.82 | 2940.2
SINAPI | 97650 | 15.2.1.2 | Remoção de trama de madeira para cobertura, de forma manual, sem reaproveitamento. | M2 | 610 | 10.38 | 6331.8
INTEGRA | COMP-4.4.8 | 15.2.1.3 | Ensacamento e transporte de escombros em sacos plasticos | M3 | 79.3 | 58.3 | 4623.19
SINAPI | 100981 | 15.2.1.4 | Carga, manobra e descarga de entulho em caminhão basculante 6 m³ - carga com escavadeira hidráulica (caçamba de 0,80 m³ / 111 hp) e descarga livre | M3 | 103.09 | 11.03 | 1137.08
INTEGRA | COMP-4.4.10 | 15.2.1.5 | Disposição final de solos e resíduos, classe II A - Não inertes, em aterro sanitário licenciado | T | 218.08 | 129.95 | 28339.5
|  | 15.2.2 | DEMOLIÇÃO DAS CAMADAS DE REVESTIMENTO DA LAJE |  |  |  | 0
SINAPI | 104791 | 15.2.2.1 | Demolição de argamassas de forma mecanizada, com mertelete, sem reaproveitamentro | M2 | 658.9 | 8.77 | 5778.55
INTEGRA | COMP-4.4.8 | 15.2.2.2 | Ensacamento e transporte de escombros em sacos plasticos | M3 | 42.83 | 58.3 | 2496.99
SINAPI | 100981 | 15.2.2.3 | Carga, manobra e descarga de entulho em caminhão basculante 6 m³ - carga com escavadeira hidráulica (caçamba de 0,80 m³ / 111 hp) e descarga livre | M3 | 55.68 | 11.03 | 614.15
INTEGRA | COMP-4.4.10 | 15.2.2.4 | Disposição final de solos e resíduos, classe II A - Não inertes, em aterro sanitário licenciado | T | 117.78 | 129.95 | 15305.51
|  | 15.3 | LIMPEZA DA ÁREA | 0 | 0 | 0 | 0
SINAPI | 99811 | 15.3.1 | Limpeza de contrapiso com vassoura a seco | M2 | 658.9 | 4.8 | 3162.72
INTEGRA | COMP-5.4.2 | 15.3.2 | Limpeza com jato de ar comprimido | M2 | 658.9 | 23 | 15154.7
|  | 15.4 | IMPERMEABILIZAÇÃO DA LAJE | 0 | 0 | 0 | 0
INTEGRA | COMP-6.1.3.1 | 15.4.1 | Sistema impermeabilizante com membrana elástica de acrílico modificado com cimento reforçado com fibras de alto desempenho e alongamento | M2 | 658.9 | 93.62 | 61686.22
|  | 15.5 | DEMOLIÇÃO DAS CAMADAS EXISTENTES | 0 | 0 | 0 | 0
SINAPI | 104791 | 15.5.1 | Demolição de argamassas, de forma mecanizada com martelete, sem reaproveitamento | M2 | 195.6 | 8.77 | 1715.41
SINAPI | 97648 | 15.5.2 | Remoção de proteção térmica para cobertura em EPS, de forma manual, sem reaproveitamento | M2 | 48.9 | 2.77 | 135.45
INTEGRA | COMP-4.4.8 | 15.5.3 | Ensacamento e transporte de escombros em sacos plasticos | M3 | 127.14 | 58.3 | 7412.26
SINAPI | 100981 | 15.5.4 | Carga, manobra e descarga de entulho em caminhão basculante 6 m³ - carga com escavadeira hidráulica (caçamba de 0,80 m³ / 111 hp) e descarga livre | M3 | 165.28 | 11.03 | 1823.04
INTEGRA | COMP-4.4.10 | 15.5.5 | Disposição final de solos e resíduos, classe II A - Não inertes, em aterro sanitário licenciado | T | 190.71 | 129.95 | 24782.76
|  | 15.6 | RECUPERAÇÃO DO CONCRETO ARMADO | 0 | 0 | 0 | 0
INTEGRA | COMP-4.4.1 | 15.6.1 | Definição e demarcação da área de reparo de estruturas, utilizando disco de corte | M | 489 | 6.98 | 3413.22
INTEGRA | COMP-4.4.2 | 15.6.2 | Remoção cuidadosa da camada de capeamento de concreto armado visando a exposição da armadura, usando cinzel e ponteiro | M3 | 1.96 | 4801.1 | 9410.16
INTEGRA | COMP-4.4.3 | 15.6.3 | Apicoamento manual de concreto, em superficies horizontais, inclusive correcao de falhas | M2 | 48.9 | 21.86 | 1068.95
SINAPI | 100717 | 15.6.4 | Lixamento manual em superfícies metálicas em obra | M2 | 48.9 | 12.47 | 609.78
INTEGRA | COMP-4.4.5 | 15.6.5 | Recuperação de ferragem em estrutura de concreto, sem utilização de solda, incluindo fornecimento, corte, dobragem e colocação | KG | 46.94 | 39.78 | 1867.27
INTEGRA | COMP-4.4.6 | 15.6.6 | Tratamento anticorrosivo de armadura de ferro em estrutura de concreto armado | M2 | 48.9 | 62.15 | 3039.14
INTEGRA | COMP-4.4.7 | 15.6.7 | Fabricação e aplicação de argamassa polimérica para reparo superficial localizado | M3 | 1.96 | 8925.89 | 17494.74
INTEGRA | COMP-4.4.8 | 15.6.8 | Ensacamento e transporte de escombros em sacos plasticos | M3 | 2.54 | 58.3 | 148.08
SINAPI | 100981 | 15.6.9 | Carga, manobra e descarga de entulho em caminhão basculante 6 m³ - carga com escavadeira hidráulica (caçamba de 0,80 m³ / 111 hp) e descarga livre | M3 | 3.31 | 11.03 | 36.51
INTEGRA | COMP-4.4.10 | 15.6.10 | Disposição final de solos e resíduos, classe II A - Não inertes, em aterro sanitário licenciado | T | 6.99 | 129.95 | 908.35
|  | 15.7 | PREENCHIMENTO DA JUNTA | 0 | 0 | 0 | 0
SINAPI | 98575 | 15.7.1 | Tratamento de junta de dilatação, com tarugo de polietileno e selante PU, incluso preenchimento com espuma expansiva PU. | M | 163 | 87.27 | 14225.01
|  | 15.8 | REESTRUTURAÇÃO DA CALHA | 0 | 0 | 0 | 0
INTEGRA | COMP-13.1.5.1 | 15.8.1 | Ralo de cobertura semi-esférico de ferro fundido, tipo abacaxi, com 6". Fornecimento e instalação. | UN. | 33 | 112.27 | 3704.91
SINAPI | 94229 | 15.8.2 | Calha em chapa de aço galvanizado número 24, desenvolvimento de 100 cm, incluso transporte vertical | M | 163 | 179.78 | 29304.14
|  | 15.9 | INSTALAÇÃO DAS TELHAS | 0 | 0 | 0 | 0
SINAPI | 100275 | 15.9.1 | Transporte horizontal manual, de telha termoacústica ou telha de aço zincado (unidade: m2xkm) | M2XKM | 610 | 24.48 | 14932.8
SINAPI | 94216 | 15.9.2 | Telhamento com telha metálica termoacústica e = 30 mm, com até 2 águas, incluso içamento | M2 | 610 | 189.71 | 115723.1
|  | 15.10 | ACABAMENTO NA FACE INFERIOR | 0 | 0 | 0 | 0
SINAPI | 87411 | 15.10.1 | Aplicação manual de gesso desempenado (sem taliscas) em teto de ambientes de área maior que 10 m², espessura de 0,5 cm | M2 | 81.5 | 19.21 | 1565.62
SINAPI | 88488 | 15.10.2 | Pintura látex acrílica premium, aplicação manual em teto, duas demãos | M2 | 81.5 | 17.79 | 1449.89
|  |  | Sub Total |  |  |  |  | 420551.56
|  | 16 | PASSARELA
|  | 16.1 | DEMOLIÇÃO / REMOÇÃO DA PASSARELA EXISTENTE
SINAPI | 97655 | 16.1.1 | Remoção de trama de metálica para cobertura, de forma manual, sem reaproveitamento. | M2 | 29.44 | 43.91 | 1292.71
INTEGRA | COMP-4.4.8 | 16.1.2 | Ensacamento e transporte de escombros em sacos plasticos | M3 | 3.83 | 58.3 | 223.29
SINAPI | 100981 | 16.1.3 | Carga, manobra e descarga de entulho em caminhão basculante 6 m³ - carga com escavadeira hidráulica (caçamba de 0,80 m³ / 111 hp) e descarga livre | M3 | 4.98 | 11.03 | 54.93
INTEGRA | COMP-4.4.10 | 16.1.4 | Disposição final de solos e resíduos, classe II A - Não inertes, em aterro sanitário licenciado | T | 30.04 | 129.95 | 3903.7
|  | 16.2 | INSTALAÇÃO DA PASSARELA
INTEGRA | COMP-6.1.5.1 | 16.2.1 | Viga metálica em perfil laminado ou soldado em aço estrutural, com conexões soldadas, inclusos mão de obra, transporte e içamento utilizando guindaste - Fornecimento e instalação | KG | 5113.07 | 16.21 | 82882.86
INTEGRA | COMP-26.2 | 16.2.2 | Fornecimento e instalação das placas de base com chumbador químico | CONJ. | 1 | 45105.79 | 45105.79
SINAPI | 100729 | 16.2.3 | Pintura com tinta epoxídica de acabamento pulverizada sobre perfil metálico executado em fábrica (por demão) | M2 | 429.31 | 24.86 | 10672.65
INTEGRA | COMP-26.4 | 16.2.4 | Fornecimento e instalação de guarda-corpo | M | 174.32 | 646.78 | 112746.69
INTEGRA | COMP-26.5 | 16.2.5 | Fornecimento e instalação das grades de piso em fibra de vidro | M2 | 110.09 | 689.56 | 75913.66
|  |  | Sub Total |  |  |  |  | 332796.28
|  | 17 | INSTALAÇÃO DO SPDA
SINAPI | 96989 | 17.1 | Captor tipo Franklin para SPDA - Fornecimento e instalação | UN | 1 | 131.44 | 131.44
SINAPI | 104746 | 17.2 | Mini captor para SPDA - Fornecimento e instalação | UN | 97 | 29.23 | 2835.31
SINAPI | 96977 | 17.3 | Cordoalha de cobre nu 50 mm², enterrada - Fornecimento e instalação | M | 899 | 55.76 | 50128.24
SINAPI | 96973 | 17.4 | Cordoalha de cobre nu 35 mm², não enterrada, com isolador - Fornecimento e instalação | M | 827.5 | 74.2 | 61400.5
SINAPI | 104750 | 17.5 | Conector grampo metálico tipo olhal, para spda, para haste de aterramento de 5/8'' e cabos de 10 a 50 mm2 - fornecimento e instalação | UN | 54 | 18.14 | 979.56
SINAPI | 96985 | 17.6 | Haste de aterramento, diâmetro 5/8'', com 3 metros - Fornecimento e instalação | UN | 108 | 77.24 | 8341.92
SINAPI | 98111 | 17.7 | Caixa de inspeção para aterramento, circular, em polietileno, diâmetro interno = 0,3 m | UN | 54 | 71.13 | 3841.02
INTEGRA | COMP-27.8 | 17.8 | Terminal mecânico a compressão, fabricado em bronze, para cabo de 35 mm². Fornecimento e instalação. | UN | 110 | 29.1 | 3201
INTEGRA | COMP-27.9 | 17.9 | Fornecimento e instalação de barras chatas condutoras | M | 1338.8 | 10.32 | 13816.42
INTEGRA | COMP-27.10 | 17.10 | Fornecimento e fixação de suportes coláveis tipo Aderibase em superfícies porosas | UN | 131 | 27.09 | 3548.79
INTEGRA | COMP-27.11 | 17.11 | Fornecimento e fixação de suportes coláveis tipo Aderibase em superfícies lisas | UN | 1226 | 28.4 | 34818.4
SINAPI | 91864 | 17.12 | Eletroduto rígido roscável, PVC, DN 32 mm (1"), para circuitos terminais, instalado em forro - Fornecimento e instalação. | M | 380 | 17.17 | 6524.6
SINAPI | 91872 | 17.13 | Eletroduto rígido roscável, PVC, DN 32 mm (1"), para circuitos terminais, instalado em parede - Fornecimento e instalação. | M | 324 | 21.02 | 6810.48
SINAPI | 91847 | 17.14 | Eletroduto flexível corrugado reforçado, PVC, DN 32 mm (1"), para circuitos terminais, instalado em laje - fornecimento e instalação | M | 27 | 14.22 | 383.94
SINAPI | 91857 | 17.15 | Eletroduto flexível corrugado reforçado, PVC, DN 32 mm (1"), para circuitos terminais, instalado em parede - Fornecimento e instalação. | M | 12 | 17.72 | 212.64
INTEGRA | COMP-27.16 | 17.16 | Fornecimento e instalação de caixa de equipotencialização | UN | 11 | 618.64 | 6805.04
SINAPI | 91176 | 17.17 | Fixação de tubos horizontais de diâmetros menores ou iguais a 40 mm, com abraçadeira metálica rígida tipo d com parafuso de fixação 1 1/4", fixada diretamente na laje ou parede. | M | 336 | 21.02 | 7062.72
INTEGRA | COMP-27.18 | 17.18 | Execução de solda exotérmica, inclusive materiais | UN | 18 | 42.86 | 771.48
INTEGRA | COMP-27.19 | 17.19 | Fornecimento e instalação de caixa de inspeção suspensa | UN | 78 | 119.33 | 9307.74
|  |  | Sub Total |  |  |  |  | 220921.24
|  | 18 | INSTALAÇÃO DO SISTEMA DE PROTEÇÃO CONTRA QUEDAS | 0 | 0 | 0 | 0
|  | 18.1 | OLHAIS
INTEGRA | COMP-28.1.1 | 18.1.1 | Fornecimento e instalação de olhal | UN. | 91 | 277 | 25207
|  | 18.2 | LINHA DE VIDA
INTEGRA | COMP-28.2.1 | 18.2.1 | Linha de vida incluindo ancoragem terminal, tensor, casquilhos, cabos e protetores para cabos, fixadores para cabos, terminais manuais e ancoragem terminal com amortecedor | M | 84 | 850 | 71400
|  |  | Sub Total |  |  |  |  | 96607
|  | 19 | REFORMA DAS FACHADAS
|  | 19.1 | BLOCO 01
|  | 19.1.1 | INSTALAÇÃO DE ACESSOS |  |  |  | 0
INTEGRA | COMP-4.1.1 | 19.1.1.1 | Locação de andaime metálico tipo fachadeiro | M2.MÊS | 550.2 | 30 | 16506
INTEGRA | COMP-4.1.2 | 19.1.1.2 | Transporte de andaime tubular, inclusive carga e descarga | T.KM | 173.31 | 2.72 | 471.4
SINAPI | 97063 | 19.1.1.3 | Montagem e desmontagem de andaime modular fachadeiro, com piso metálico, para edificações com múltiplos pavimentos (exclusive andaime e limpeza) | M2 | 366.8 | 27.42 | 10057.66
|  | 19.1.2 | SERVIÇOS PRELIMINARES |  |  |  | 0
INTEGRA | COMP-29.1 | 19.1.2.1 | Execução de teste de percussão ao longo da fachada | M2 | 116.16 | 1.23 | 142.88
SINAPI | 99814 | 19.1.2.2 | Limpeza de superfície com jato de alta pressão | M2 | 116.16 | 2.67 | 310.15
|  | 19.1.3 | RECOMPOSIÇÃO DO REVESTIMENTO DE ARGAMASSA |  | 0 |  | 0
SINAPI | 97631 | 19.1.3.1 | Demolição de argamassas, de forma manual, sem reaproveitamento | M2 | 3.64 | 15.53 | 56.53
SINAPI | 87377 | 19.1.3.2 | Argamassa traço 1:3 (em volume de cimento e areia grossa úmida) para chapisco convencional, preparo manual | M3 | 0.15 | 683.48 | 102.52
SINAPI | 104230 | 19.1.3.3 | Emboço ou massa única em argamassa traço 1:2:8, preparo manual, aplicada manualmente em panos de fachada com presençã de vãos, espessura de 50 mm, acesso por andaime | M2 | 3.64 | 112.96 | 411.17
INTEGRA | COMP-4.4.8 | 19.1.3.4 | Ensacamento e transporte de escombros em sacos plasticos | M3 | 0.17 | 58.3 | 9.91
SINAPI | 100981 | 19.1.3.5 | Carga, manobra e descarga de entulho em caminhão basculante 6 m³ - carga com escavadeira hidráulica (caçamba de 0,80 m³ / 111 hp) e descarga livre | M3 | 0.23 | 11.03 | 2.54
INTEGRA | COMP-4.4.10 | 19.1.3.6 | Disposição final de solos e resíduos, classe II A - Não inertes, em aterro sanitário licenciado | T | 0.4 | 129.95 | 51.98
|  | 19.1.4 | RECUPERAÇÃO DO CONCRETO ARMADO |  |  |  | 0
INTEGRA | COMP-4.4.1 | 19.1.4.1 | Definição e demarcação da área de reparo de estruturas, utilizando disco de corte | M | 61.92 | 6.98 | 432.2
INTEGRA | COMP-4.4.2 | 19.1.4.2 | Remoção cuidadosa da camada de capeamento de concreto armado visando a exposição da armadura, usando cinzel e ponteiro | M3 | 0.35 | 4801.1 | 1680.39
INTEGRA | COMP-4.4.3 | 19.1.4.3 | Apicoamento manual de concreto, em superficies horizontais, inclusive correcao de falhas | M2 | 2.21 | 21.86 | 48.31
SINAPI | 100717 | 19.1.4.4 | Lixamento manual em superfícies metálicas em obra | M2 | 2.21 | 12.47 | 27.56
INTEGRA | COMP-4.4.5 | 19.1.4.5 | Recuperação de ferragem em estrutura de concreto, sem utilização de solda, incluindo fornecimento, corte, dobragem e colocação | KG | 8.49 | 39.78 | 337.73
INTEGRA | COMP-4.4.6 | 19.1.4.6 | Tratamento anticorrosivo de armadura de ferro em estrutura de concreto armado | M2 | 2.21 | 62.15 | 137.35
INTEGRA | COMP-4.4.7 | 19.1.4.7 | Fabricação e aplicação de argamassa polimérica para reparo superficial localizado | M3 | 0.35 | 8925.89 | 3124.06
INTEGRA | COMP-4.4.8 | 19.1.4.8 | Ensacamento e transporte de escombros em sacos plasticos | M3 | 0.42 | 58.3 | 24.49
SINAPI | 100981 | 19.1.4.9 | Carga, manobra e descarga de entulho em caminhão basculante 6 m³ - carga com escavadeira hidráulica (caçamba de 0,80 m³ / 111 hp) e descarga livre | M3 | 0.55 | 11.03 | 6.07
INTEGRA | COMP-4.4.10 | 19.1.4.10 | Disposição final de solos e resíduos, classe II A - Não inertes, em aterro sanitário licenciado | T | 1.52 | 129.95 | 197.52
|  | 19.1.5 | PINTURA EXTERNA COM TINTA ACRÍLICA |  |  |  | 0
INTEGRA | COMP-29.8 | 19.1.5.1 | Remoção de pintura acrílica, látex ou equivalente em paredes | M2 | 116.16 | 10.23 | 1188.32
SINAPI | 88411 | 19.1.5.2 | Aplicação manual de fundo selador acrílico em panos com presença de vãos de edifícios de múltiplos pavimanetos | M2 | 116.16 | 6.21 | 721.35
SINAPI | 95622 | 19.1.5.3 | Aplicação manual de tinta látex acrílica em panos com presença de vãos de edifícios de múltiplos pavimentos, duas demãos | M2 | 116.16 | 17.37 | 2017.7
|  | 19.2 | BLOCO 06 |  |  |  | 0
|  | 19.2.1 | INSTALAÇÃO DE ACESSOS |  |  |  | 0
INTEGRA | COMP-4.1.1 | 19.2.1.1 | Locação de andaime metálico tipo fachadeiro | M2.MÊS | 1144.5 | 30 | 34335
INTEGRA | COMP-4.1.2 | 19.2.1.2 | Transporte de andaime tubular, inclusive carga e descarga | T.KM | 240.35 | 2.72 | 653.75
SINAPI | 97063 | 19.2.1.3 | Montagem e desmontagem de andaime modular fachadeiro, com piso metálico, para edificações com múltiplos pavimentos (exclusive andaime e limpeza) | M2 | 763 | 27.42 | 20921.46
|  | 19.2.2 | SERVIÇOS PRELIMINARES |  |  |  | 0
INTEGRA | COMP-29.1 | 19.2.2.1 | Execução de teste de percussão ao longo da fachada | M2 | 775 | 1.23 | 953.25
SINAPI | 99814 | 19.2.2.2 | Limpeza de superfície com jato de alta pressão | M2 | 775 | 2.67 | 2069.25
|  | 19.2.3 | RECOMPOSIÇÃO DO REVESTIMENTO DE ARGAMASSA |  |  |  | 0
SINAPI | 97631 | 19.2.3.1 | Demolição de argamassas, de forma manual, sem reaproveitamento | M2 | 92.92 | 15.53 | 1443.05
SINAPI | 87377 | 19.2.3.2 | Argamassa traço 1:3 (em volume de cimento e areia grossa úmida) para chapisco convencional, preparo manual | M3 | 3.72 | 683.48 | 2542.55
SINAPI | 104230 | 19.2.3.3 | Emboço ou massa única em argamassa traço 1:2:8, preparo manual, aplicada manualmente em panos de fachada com presençã de vãos, espessura de 50 mm, acesso por andaime | M2 | 92.92 | 112.96 | 10496.24
INTEGRA | COMP-4.4.8 | 19.2.3.4 | Ensacamento e transporte de escombros em sacos plasticos | M3 | 4.46 | 58.3 | 260.02
SINAPI | 100981 | 19.2.3.5 | Carga, manobra e descarga de entulho em caminhão basculante 6 m³ - carga com escavadeira hidráulica (caçamba de 0,80 m³ / 111 hp) e descarga livre | M3 | 5.8 | 11.03 | 63.97
INTEGRA | COMP-4.4.10 | 19.2.3.6 | Disposição final de solos e resíduos, classe II A - Não inertes, em aterro sanitário licenciado | T | 10.15 | 129.95 | 1318.99
|  | 19.2.4 | RECUPERAÇÃO DO CONCRETO ARMADO |  |  |  | 0
INTEGRA | COMP-4.4.1 | 19.2.4.1 | Definição e demarcação da área de reparo de estruturas, utilizando disco de corte | M | 686.23 | 6.98 | 4789.89
INTEGRA | COMP-4.4.2 | 19.2.4.2 | Remoção cuidadosa da camada de capeamento de concreto armado visando a exposição da armadura, usando cinzel e ponteiro | M3 | 3.92 | 4801.1 | 18820.31
INTEGRA | COMP-4.4.3 | 19.2.4.3 | Apicoamento manual de concreto, em superficies horizontais, inclusive correcao de falhas | M2 | 24.51 | 21.86 | 535.79
SINAPI | 100717 | 19.2.4.4 | Lixamento manual em superfícies metálicas em obra | M2 | 24.51 | 12.47 | 305.64
INTEGRA | COMP-4.4.5 | 19.2.4.5 | Recuperação de ferragem em estrutura de concreto, sem utilização de solda, incluindo fornecimento, corte, dobragem e colocação | KG | 94.11 | 39.78 | 3743.7
INTEGRA | COMP-4.4.6 | 19.2.4.6 | Tratamento anticorrosivo de armadura de ferro em estrutura de concreto armado | M2 | 24.51 | 62.15 | 1523.3
INTEGRA | COMP-4.4.7 | 19.2.4.7 | Fabricação e aplicação de argamassa polimérica para reparo superficial localizado | M3 | 3.92 | 8925.89 | 34989.49
INTEGRA | COMP-4.4.8 | 19.2.4.8 | Ensacamento e transporte de escombros em sacos plasticos | M3 | 4.71 | 58.3 | 274.59
SINAPI | 100981 | 19.2.4.9 | Carga, manobra e descarga de entulho em caminhão basculante 6 m³ - carga com escavadeira hidráulica (caçamba de 0,80 m³ / 111 hp) e descarga livre | M3 | 6.12 | 11.03 | 67.5
INTEGRA | COMP-4.4.10 | 19.2.4.10 | Disposição final de solos e resíduos, classe II A - Não inertes, em aterro sanitário licenciado | T | 16.82 | 129.95 | 2185.76
|  | 19.2.5 | PINTURA EXTERNA COM TINTA ACRÍLICA |  |  |  | 0
INTEGRA | COMP-29.8 | 19.2.5.1 | Remoção de pintura acrílica, látex ou equivalente em paredes | M2 | 775 | 10.23 | 7928.25
SINAPI | 88411 | 19.2.5.2 | Aplicação manual de fundo selador acrílico em panos com presença de vãos de edifícios de múltiplos pavimanetos | M2 | 775 | 6.21 | 4812.75
SINAPI | 95622 | 19.2.5.3 | Aplicação manual de tinta látex acrílica em panos com presença de vãos de edifícios de múltiplos pavimentos, duas demãos | M2 | 775 | 17.37 | 13461.75
|  | 19.3 | BLOCO 08 |  |  |  | 0
|  | 19.3.1 | INSTALAÇÃO DE ACESSOS |  |  |  | 0
INTEGRA | COMP-4.1.1 | 19.3.1.1 | Locação de andaime metálico tipo fachadeiro | M2.MÊS | 1144.5 | 30 | 34335
INTEGRA | COMP-4.1.2 | 19.3.1.2 | Transporte de andaime tubular, inclusive carga e descarga | T.KM | 240.35 | 2.72 | 653.75
SINAPI | 97063 | 19.3.1.3 | Montagem e desmontagem de andaime modular fachadeiro, com piso metálico, para edificações com múltiplos pavimentos (exclusive andaime e limpeza) | M2 | 763 | 27.42 | 20921.46
|  | 19.3.2 | SERVIÇOS PRELIMINARES |  |  |  | 0
INTEGRA | COMP-29.1 | 19.3.2.1 | Execução de teste de percussão ao longo da fachada | M2 | 1080.68 | 1.23 | 1329.24
SINAPI | 99814 | 19.3.2.2 | Limpeza de superfície com jato de alta pressão | M2 | 1080.68 | 2.67 | 2885.42
|  | 19.3.3 | RECOMPOSIÇÃO DO REVESTIMENTO DE ARGAMASSA |  |  |  | 0
SINAPI | 97631 | 19.3.3.1 | Demolição de argamassas, de forma manual, sem reaproveitamento | M2 | 69.25 | 15.53 | 1075.45
SINAPI | 87377 | 19.3.3.2 | Argamassa traço 1:3 (em volume de cimento e areia grossa úmida) para chapisco convencional, preparo manual | M3 | 2.77 | 683.48 | 1893.24
SINAPI | 104230 | 19.3.3.3 | Emboço ou massa única em argamassa traço 1:2:8, preparo manual, aplicada manualmente em panos de fachada com presençã de vãos, espessura de 50 mm, acesso por andaime | M2 | 69.25 | 112.96 | 7822.48
INTEGRA | COMP-4.4.8 | 19.3.3.4 | Ensacamento e transporte de escombros em sacos plasticos | M3 | 3.32 | 58.3 | 193.56
SINAPI | 100981 | 19.3.3.5 | Carga, manobra e descarga de entulho em caminhão basculante 6 m³ - carga com escavadeira hidráulica (caçamba de 0,80 m³ / 111 hp) e descarga livre | M3 | 4.32 | 11.03 | 47.65
INTEGRA | COMP-4.4.10 | 19.3.3.6 | Disposição final de solos e resíduos, classe II A - Não inertes, em aterro sanitário licenciado | T | 7.56 | 129.95 | 982.42
|  | 19.3.4 | RECUPERAÇÃO DO CONCRETO ARMADO |  |  |  | 0
INTEGRA | COMP-4.4.1 | 19.3.4.1 | Definição e demarcação da área de reparo de estruturas, utilizando disco de corte | M | 894.8 | 6.98 | 6245.7
INTEGRA | COMP-4.4.2 | 19.3.4.2 | Remoção cuidadosa da camada de capeamento de concreto armado visando a exposição da armadura, usando cinzel e ponteiro | M3 | 5.11 | 4801.1 | 24533.62
INTEGRA | COMP-4.4.3 | 19.3.4.3 | Apicoamento manual de concreto, em superficies horizontais, inclusive correcao de falhas | M2 | 31.96 | 21.86 | 698.65
SINAPI | 100717 | 19.3.4.4 | Lixamento manual em superfícies metálicas em obra | M2 | 31.96 | 12.47 | 398.54
INTEGRA | COMP-4.4.5 | 19.3.4.5 | Recuperação de ferragem em estrutura de concreto, sem utilização de solda, incluindo fornecimento, corte, dobragem e colocação | KG | 122.72 | 39.78 | 4881.8
INTEGRA | COMP-4.4.6 | 19.3.4.6 | Tratamento anticorrosivo de armadura de ferro em estrutura de concreto armado | M2 | 31.96 | 62.15 | 1986.31
INTEGRA | COMP-4.4.7 | 19.3.4.7 | Fabricação e aplicação de argamassa polimérica para reparo superficial localizado | M3 | 5.11 | 8925.89 | 45611.3
INTEGRA | COMP-4.4.8 | 19.3.4.8 | Ensacamento e transporte de escombros em sacos plasticos | M3 | 6.14 | 58.3 | 357.96
SINAPI | 100981 | 19.3.4.9 | Carga, manobra e descarga de entulho em caminhão basculante 6 m³ - carga com escavadeira hidráulica (caçamba de 0,80 m³ / 111 hp) e descarga livre | M3 | 7.98 | 11.03 | 88.02
INTEGRA | COMP-4.4.10 | 19.3.4.10 | Disposição final de solos e resíduos, classe II A - Não inertes, em aterro sanitário licenciado | T | 21.94 | 129.95 | 2851.1
|  | 19.3.5 | PINTURA EXTERNA COM TINTA ACRÍLICA |  |  |  | 0
INTEGRA | COMP-29.8 | 19.3.5.1 | Remoção de pintura acrílica, látex ou equivalente em paredes | M2 | 1080.68 | 10.23 | 11055.36
SINAPI | 88411 | 19.3.5.2 | Aplicação manual de fundo selador acrílico em panos com presença de vãos de edifícios de múltiplos pavimanetos | M2 | 1080.68 | 6.21 | 6711.02
SINAPI | 95622 | 19.3.5.3 | Aplicação manual de tinta látex acrílica em panos com presença de vãos de edifícios de múltiplos pavimentos, duas demãos | M2 | 1080.68 | 17.37 | 18771.41
|  | 19.4 | BLOCO 09 |  |  |  | 0
|  | 19.4.1 | INSTALAÇÃO DE ACESSOS |  |  |  | 0
INTEGRA | COMP-4.1.1 | 19.4.1.1 | Locação de andaime metálico tipo fachadeiro | M2.MÊS | 970.71 | 30 | 29121.3
INTEGRA | COMP-4.1.2 | 19.4.1.2 | Transporte de andaime tubular, inclusive carga e descarga | T.KM | 611.55 | 2.72 | 1663.42
SINAPI | 97063 | 19.4.1.3 | Montagem e desmontagem de andaime modular fachadeiro, com piso metálico, para edificações com múltiplos pavimentos (exclusive andaime e limpeza) | M2 | 647.14 | 27.42 | 17744.58
|  | 19.4.2 | SERVIÇOS PRELIMINARES |  |  |  | 0
INTEGRA | COMP-29.1 | 19.4.2.1 | Execução de teste de percussão ao longo da fachada | M2 | 323.57 | 1.23 | 397.99
SINAPI | 99814 | 19.4.2.2 | Limpeza de superfície com jato de alta pressão | M2 | 323.57 | 2.67 | 863.93
|  | 19.4.3 | RECOMPOSIÇÃO DO REVESTIMENTO DE ARGAMASSA |  |  |  | 0
SINAPI | 97631 | 19.4.3.1 | Demolição de argamassas, de forma manual, sem reaproveitamento | M2 | 17.38 | 15.53 | 269.91
SINAPI | 87377 | 19.4.3.2 | Argamassa traço 1:3 (em volume de cimento e areia grossa úmida) para chapisco convencional, preparo manual | M3 | 0.7 | 683.48 | 478.44
SINAPI | 104230 | 19.4.3.3 | Emboço ou massa única em argamassa traço 1:2:8, preparo manual, aplicada manualmente em panos de fachada com presençã de vãos, espessura de 50 mm, acesso por andaime | M2 | 17.38 | 112.96 | 1963.24
INTEGRA | COMP-4.4.8 | 19.4.3.4 | Ensacamento e transporte de escombros em sacos plasticos | M3 | 0.83 | 58.3 | 48.39
SINAPI | 100981 | 19.4.3.5 | Carga, manobra e descarga de entulho em caminhão basculante 6 m³ - carga com escavadeira hidráulica (caçamba de 0,80 m³ / 111 hp) e descarga livre | M3 | 1.08 | 11.03 | 11.91
INTEGRA | COMP-4.4.10 | 19.4.3.6 | Disposição final de solos e resíduos, classe II A - Não inertes, em aterro sanitário licenciado | T | 1.9 | 129.95 | 246.91
|  | 19.4.4 | RECUPERAÇÃO DO CONCRETO ARMADO |  |  |  | 0
INTEGRA | COMP-4.4.1 | 19.4.4.1 | Definição e demarcação da área de reparo de estruturas, utilizando disco de corte | M | 1740.44 | 6.98 | 12148.27
INTEGRA | COMP-4.4.2 | 19.4.4.2 | Remoção cuidadosa da camada de capeamento de concreto armado visando a exposição da armadura, usando cinzel e ponteiro | M3 | 0.56 | 4801.1 | 2688.62
INTEGRA | COMP-4.4.3 | 19.4.4.3 | Apicoamento manual de concreto, em superficies horizontais, inclusive correcao de falhas | M2 | 3.48 | 21.86 | 76.07
SINAPI | 100717 | 19.4.4.4 | Lixamento manual em superfícies metálicas em obra | M2 | 3.48 | 12.47 | 43.4
INTEGRA | COMP-4.4.5 | 19.4.4.5 | Recuperação de ferragem em estrutura de concreto, sem utilização de solda, incluindo fornecimento, corte, dobragem e colocação | KG | 13.37 | 39.78 | 531.86
INTEGRA | COMP-4.4.6 | 19.4.4.6 | Tratamento anticorrosivo de armadura de ferro em estrutura de concreto armado | M2 | 3.48 | 62.15 | 216.28
INTEGRA | COMP-4.4.7 | 19.4.4.7 | Fabricação e aplicação de argamassa polimérica para reparo superficial localizado | M3 | 0.56 | 8925.89 | 4998.5
INTEGRA | COMP-4.4.8 | 19.4.4.8 | Ensacamento e transporte de escombros em sacos plasticos | M3 | 0.67 | 58.3 | 39.06
SINAPI | 100981 | 19.4.4.9 | Carga, manobra e descarga de entulho em caminhão basculante 6 m³ - carga com escavadeira hidráulica (caçamba de 0,80 m³ / 111 hp) e descarga livre | M3 | 0.87 | 11.03 | 9.6
INTEGRA | COMP-4.4.10 | 19.4.4.10 | Disposição final de solos e resíduos, classe II A - Não inertes, em aterro sanitário licenciado | T | 2.39 | 129.95 | 310.58
|  | 19.4.5 | PINTURA EXTERNA COM TINTA ACRÍLICA |  |  |  | 0
INTEGRA | COMP-29.8 | 19.4.5.1 | Remoção de pintura acrílica, látex ou equivalente em paredes | M2 | 323.57 | 10.23 | 3310.12
SINAPI | 88411 | 19.4.5.2 | Aplicação manual de fundo selador acrílico em panos com presença de vãos de edifícios de múltiplos pavimanetos | M2 | 323.57 | 6.21 | 2009.37
SINAPI | 95622 | 19.4.5.3 | Aplicação manual de tinta látex acrílica em panos com presença de vãos de edifícios de múltiplos pavimentos, duas demãos | M2 | 323.57 | 17.37 | 5620.41
|  |  | Sub Total |  |  |  |  | 487704.66
|  |  | Total Parcial |  |  |  |  | 8821231.02
|  |  | LDI |  |  | 26.38% |  | 2327040.74
|  |  | Total Parcial - Reduzido |  |  |  |  | 456080.23
|  |  | LDI - Reduzido |  |  | 18.97% |  | 86518.42
|  |  | Total Geral |  |  |  |  | 11690870.41

## LDI
ANEXO 6 - PLANILHA DA COMPOSIÇÃO DO LDI
Título: | CONTRATAÇÃO DE OBRA DE REFORMA PARA MODERNIZAÇÃO DO SISTEMA DE
COBERTURAS DOS BLOCOS DO INCQS - CAMPUS MANGUINHOS DA FIOCRUZ
0
Unidade: | INCQS
Pavilhão: | 0
ITENS DA COMPOSIÇÃO DO LDI
ITENS | DISCRIMINAÇÃO |  |  |  | %
1 | DESPESAS FINANCEIRAS |  |  |  | 1.23%
2 | ADMINISTRAÇÃO CENTRAL |  |  |  | 4%
3 |  | SEGUROS, RISCOS E GARANTIAS |  |  | 2.07%
4 | IMPOSTOS E TAXAS |  |  |  | 8.75%
5 | LUCRO |  |  |  | 7.4%
CARGA TRIBUTÁRIA INCIDENTE NAS OBRAS PÚBLICAS
TIPO DE IMPOSTO |  | ALÍQUOTA(%) | BASE DE CÁLCULO
COFINS |  | 3 | sobre o faturamento da obra
P.I.S |  | 0.65 | sobre o faturamento da obra
I.S.S |  | 1.5 | % de ISS considerando 3% sobre 50% do preço de venda
DESONERAÇÃO |  | 3.6 | Lei 14.973/24 - lei da reoneração da folha de pagamento
TOTAL |  | 8.75%
CÁLCULO DO LDI
ITENS |  | DISCRIMINAÇÃO |  | R$ | %
A |  | CUSTO DIRETO |  | 8821231.02 | X
B |  | DESPESAS FINANCEIRAS |  | X | 1.23%
C |  | ADMINISTRAÇÃO CENTRAL |  | X | 4%
D |  | SEGUROS, RISCOS E GARANTIAS |  | X | 2.07%
E | IMPOSTOS E TAXAS |  |  | X | 8.75%
F |  | LUCROS |  | X | 7.4%
G |  | PREÇO DE VENDA |  | 11148271.76 | X
H |  | % DO LDI |  | X | 26.38%
ITENS DA COMPOSIÇÃO DO LDI - REDUZIDO
ITENS | DISCRIMINAÇÃO |  |  |  | %
1 | DESPESAS FINANCEIRAS |  |  |  | 0.19%
2 | ADMINISTRAÇÃO CENTRAL |  |  |  | 3.45%
3 |  | SEGUROS, RISCOS E GARANTIAS |  |  | 1.33%
4 | IMPOSTOS E TAXAS |  |  |  | 7.25%
5 | LUCRO |  |  |  | 5.11%
CARGA TRIBUTÁRIA INCIDENTE NAS OBRAS PÚBLICAS
TIPO DE IMPOSTO |  | ALÍQUOTA(%) | BASE DE CÁLCULO
COFINS |  | 3 | sobre o faturamento da obra
P.I.S |  | 0.65 | sobre o faturamento da obra
I.S.S |  | 0 | % de ISS considerando 3% sobre 50% do preço de venda
DESONERAÇÃO |  | 3.6 | Lei 14.973/24 - lei da reoneração da folha de pagamento
TOTAL |  | 7.25%
CÁLCULO DO LDI
ITENS |  | DISCRIMINAÇÃO |  | R$ | %
A |  | CUSTO DIRETO |  | 456080.23 | X
B |  | DESPESAS FINANCEIRAS |  | X | 0.19%
C |  | ADMINISTRAÇÃO CENTRAL |  | X | 3.45%
D |  | SEGUROS, RISCOS E GARANTIAS |  | X | 1.33%
E | IMPOSTOS E TAXAS |  |  | X | 7.25%
F |  | LUCROS |  | X | 5.11%
G |  | PREÇO DE VENDA |  | 542598.65 | X
H |  | % DO LDI |  | X | 18.97%

## Cronograma
ANEXO 7 - CRONOGRAMA FÍSICO FINANCEIRO
Título: |  | CONTRATAÇÃO DE OBRA DE REFORMA PARA MODERNIZAÇÃO DO SISTEMA DE | [88 empty] | 0
|  | COBERTURAS DOS BLOCOS DO INCQS - CAMPUS MANGUINHOS DA FIOCRUZ | [88 empty] | 0
0
Unidade: |  | INCQS
Pavilhão: |  | 0
DESCRIÇÃO |  |  | MESES | [87 empty] | TOTAL
DOS SERVIÇOS |  |  | 1 |  | 2 |  | 3 |  | 4 |  | 5 |  | 6 |  | 7 |  | 8 |  | 9 |  | 10 |  | 11 |  | 12 |  | 13 |  | 14 |  | 15 |  | 16 |  | 17 |  | 18 |  | 19 |  | 20 |  | 21 |  | 22 |  | 23 |  | 24 |  | 25 |  | 26 |  | 27 |  | 28 |  | 29 |  | 30 |  | 31 |  | 32 |  | 33 |  | 34 |  | 35 |  | 36 |  | 37 |  | 38 |  | 39 |  | 40 |  | 41 |  | 42 |  | 43 |  | 44
01
| INSTALAÇÕES PROVISÓRIAS |  |  | 280576.11 |  | 0 |  | 0 |  | 0 |  | 0 |  | 0 |  | 0 |  | 0 |  | 0 |  | 0 |  | 0 |  | 0 |  | 0 |  | 0 |  | 0 |  | 0 |  | 0 |  | 0 |  | 0 |  | 0 |  | 0 |  | 0 |  | 0 |  | 0 |  | 0 |  | 0 |  | 0 |  | 0 |  | 0 |  | 0 |  | 0 |  | 0 |  | 0 |  | 0 |  | 0 |  | 0 |  | 0 |  | 0 |  | 0 |  | 0 |  | 0 |  | 0 |  | 0 |  | 0 | 280576.11
| / MOBILIZAÇÃO |  | 100%
02
| ADMINISTRAÇÃO |  |  | 84879.82 |  | 194199.05 |  | 65656.39 |  | 78106.47 |  | 52905.73 |  | 44376.82 |  | 48589.32 |  | 42225.26 |  | 42768.82 |  | 48498.73 |  | 52951.05 |  | 114467.91 |  | 72758.47 |  | 62025.74 |  | 58904.02 |  | 43491.78 |  | 39405.69 |  | 42891.99 |  | 41036.38 |  | 41861.1 |  | 46305.81 |  | 138633.98 |  | 198916.18 |  | 106201.94 |  | 20430.83 |  | 0 |  | 0 |  | 0 |  | 0 |  | 0 |  | 0 |  | 0 |  | 0 |  | 0 |  | 0 |  | 0 |  | 0 |  | 0 |  | 0 |  | 0 |  | 0 |  | 0 |  | 0 |  | 0 | 1782489.28
|  |  | 4.762% |  | 10.89% |  | 3.683% |  | 4.382% |  | 2.968% |  | 2.49% |  | 2.726% |  | 2.369% |  | 2.399% |  | 2.721% |  | 2.971% |  | 6.422% |  | 4.082% |  | 3.48% |  | 3.305% |  | 2.44% |  | 2.211% |  | 2.406% |  | 2.302% |  | 2.348% |  | 2.598% |  | 7.778% |  | 11.16% |  | 5.958% |  | 1.146% |  | 0% |  | 0% |  | 0% |  | 0% |  | 0% |  | 0% |  | 0% |  | 0% |  | 0% |  | 0% |  | 0% |  | 0% |  | 0% |  | 0% |  | 0% |  | 0% |  | 0% |  | 0% |  | 0%
03
| DEMAIS SERVIÇOS |  |  | 76317.57 |  | 76317.57 |  | 76317.57 |  | 76317.57 |  | 76317.57 |  | 76317.57 |  | 76317.57 |  | 76317.57 |  | 76317.57 |  | 76317.57 |  | 76317.57 |  | 76317.57 |  | 76317.57 |  | 76317.57 |  | 76317.57 |  | 76317.57 |  | 76317.57 |  | 76317.57 |  | 76317.57 |  | 76317.57 |  | 76317.57 |  | 76317.57 |  | 76317.57 |  | 76317.57 |  | 85905.26 |  | 0 |  | 0 |  | 0 |  | 0 |  | 0 |  | 0 |  | 0 |  | 0 |  | 0 |  | 0 |  | 0 |  | 0 |  | 0 |  | 0 |  | 0 |  | 0 |  | 0 |  | 0 |  | 0 | 1917526.94
|  |  | 3.98% |  | 3.98% |  | 3.98% |  | 3.98% |  | 3.98% |  | 3.98% |  | 3.98% |  | 3.98% |  | 3.98% |  | 3.98% |  | 3.98% |  | 3.98% |  | 3.98% |  | 3.98% |  | 3.98% |  | 3.98% |  | 3.98% |  | 3.98% |  | 3.98% |  | 3.98% |  | 3.98% |  | 3.98% |  | 3.98% |  | 3.98% |  | 4.48%
04
| BLOCO 01 - ESTÁGIO 1 |  |  | 0 |  | 87858.31 |  | 0 |  | 0 |  | 0 |  | 0 |  | 0 |  | 0 |  | 0 |  | 0 |  | 0 |  | 0 |  | 0 |  | 0 |  | 0 |  | 0 |  | 0 |  | 0 |  | 0 |  | 0 |  | 0 |  | 0 |  | 0 |  | 0 |  | 0 |  | 0 |  | 0 |  | 0 |  | 0 |  | 0 |  | 0 |  | 0 |  | 0 |  | 0 |  | 0 |  | 0 |  | 0 |  | 0 |  | 0 |  | 0 |  | 0 |  | 0 |  | 0 |  | 0 | 87858.31
100%
05
| BLOCO 01 - ESTÁGIO 2 |  |  | 0 |  | 66566.51 |  | 43261.1 |  | 0 |  | 0 |  | 0 |  | 0 |  | 0 |  | 0 |  | 0 |  | 0 |  | 0 |  | 0 |  | 0 |  | 0 |  | 0 |  | 0 |  | 0 |  | 0 |  | 0 |  | 0 |  | 0 |  | 0 |  | 0 |  | 0 |  | 0 |  | 0 |  | 0 |  | 0 |  | 0 |  | 0 |  | 0 |  | 0 |  | 0 |  | 0 |  | 0 |  | 0 |  | 0 |  | 0 |  | 0 |  | 0 |  | 0 |  | 0 |  | 0 | 109827.61
[5 empty] | 60.61% |  | 39.39%
06
| BLOCO 01 - ESTÁGIO 3 |  |  | 0 |  | 0 |  | 47736.6 |  | 154011.97 |  | 13863.88 |  | 0 |  | 0 |  | 0 |  | 0 |  | 0 |  | 0 |  | 0 |  | 0 |  | 0 |  | 0 |  | 0 |  | 0 |  | 0 |  | 0 |  | 0 |  | 0 |  | 0 |  | 0 |  | 0 |  | 0 |  | 0 |  | 0 |  | 0 |  | 0 |  | 0 |  | 0 |  | 0 |  | 0 |  | 0 |  | 0 |  | 0 |  | 0 |  | 0 |  | 0 |  | 0 |  | 0 |  | 0 |  | 0 |  | 0 | 215612.45
[7 empty] | 22.14% |  | 71.43% |  | 6.43%
07
| BLOCO 08 - ESTAGIO 1 |  |  | 0 |  | 583900.64 |  | 0 |  | 0 |  | 0 |  | 0 |  | 0 |  | 0 |  | 0 |  | 0 |  | 0 |  | 0 |  | 0 |  | 0 |  | 0 |  | 0 |  | 0 |  | 0 |  | 0 |  | 0 |  | 0 |  | 0 |  | 0 |  | 0 |  | 0 |  | 0 |  | 0 |  | 0 |  | 0 |  | 0 |  | 0 |  | 0 |  | 0 |  | 0 |  | 0 |  | 0 |  | 0 |  | 0 |  | 0 |  | 0 |  | 0 |  | 0 |  | 0 |  | 0 | 583900.64
[5 empty] | 100% |  | 0%
08
| BLOCO 08 - ESTÁGIO 2 |  |  | 0 |  | 1904.55 |  | 108749.74 |  | 98084.27 |  | 132270.92 |  | 110273.38 |  | 127985.68 |  | 101226.77 |  | 103512.23 |  | 127604.77 |  | 40662.12 |  | 0 |  | 0 |  | 0 |  | 0 |  | 0 |  | 0 |  | 0 |  | 0 |  | 0 |  | 0 |  | 0 |  | 0 |  | 0 |  | 0 |  | 0 |  | 0 |  | 0 |  | 0 |  | 0 |  | 0 |  | 0 |  | 0 |  | 0 |  | 0 |  | 0 |  | 0 |  | 0 |  | 0 |  | 0 |  | 0 |  | 0 |  | 0 |  | 0 | 952274.43
[5 empty] | 0.2% |  | 11.42% |  | 10.3% |  | 13.89% |  | 11.58% |  | 13.44% |  | 10.63% |  | 10.87% |  | 13.4% |  | 4.27%
09
| BLOCO 08 - ESTÁGIO 3 |  |  | 0 |  | 0 |  | 0 |  | 0 |  | 0 |  | 0 |  | 0 |  | 0 |  | 0 |  | 0 |  | 105663.31 |  | 50205.27 |  | 0 |  | 0 |  | 0 |  | 0 |  | 0 |  | 0 |  | 0 |  | 0 |  | 0 |  | 0 |  | 0 |  | 0 |  | 0 |  | 0 |  | 0 |  | 0 |  | 0 |  | 0 |  | 0 |  | 0 |  | 0 |  | 0 |  | 0 |  | 0 |  | 0 |  | 0 |  | 0 |  | 0 |  | 0 |  | 0 |  | 0 |  | 0 | 155868.58
[23 empty] | 67.79% |  | 32.21%
10
| BLOCO 06 - ESTÁGIO 1 |  |  | 0 |  | 0 |  | 0 |  | 0 |  | 0 |  | 0 |  | 0 |  | 0 |  | 0 |  | 0 |  | 0 |  | 269112.43 |  | 47097.34 |  | 0 |  | 0 |  | 0 |  | 0 |  | 0 |  | 0 |  | 0 |  | 0 |  | 0 |  | 0 |  | 0 |  | 0 |  | 0 |  | 0 |  | 0 |  | 0 |  | 0 |  | 0 |  | 0 |  | 0 |  | 0 |  | 0 |  | 0 |  | 0 |  | 0 |  | 0 |  | 0 |  | 0 |  | 0 |  | 0 |  | 0 | 316209.77
[25 empty] | 85.11% |  | 14.89%
11
| BLOCO 06 - ESTÁGIO 2 |  |  | 0 |  | 0 |  | 0 |  | 0 |  | 0 |  | 0 |  | 0 |  | 0 |  | 0 |  | 0 |  | 0 |  | 0 |  | 80229.28 |  | 81805.5 |  | 89371.32 |  | 106552.05 |  | 89371.32 |  | 104030.11 |  | 96227.85 |  | 99695.52 |  | 40823.95 |  | 0 |  | 0 |  | 0 |  | 0 |  | 0 |  | 0 |  | 0 |  | 0 |  | 0 |  | 0 |  | 0 |  | 0 |  | 0 |  | 0 |  | 0 |  | 0 |  | 0 |  | 0 |  | 0 |  | 0 |  | 0 |  | 0 |  | 0 | 788106.9
[27 empty] | 10.18% |  | 10.38% |  | 11.34% |  | 13.52% |  | 11.34% |  | 13.2% |  | 12.21% |  | 12.65% |  | 5.18%
12
| BLOCO 06 - ESTÁGIO 3 |  |  | 0 |  | 0 |  | 0 |  | 0 |  | 0 |  | 0 |  | 0 |  | 0 |  | 0 |  | 0 |  | 0 |  | 0 |  | 0 |  | 0 |  | 0 |  | 0 |  | 0 |  | 0 |  | 0 |  | 0 |  | 77560.21 |  | 78308.37 |  | 0 |  | 0 |  | 0 |  | 0 |  | 0 |  | 0 |  | 0 |  | 0 |  | 0 |  | 0 |  | 0 |  | 0 |  | 0 |  | 0 |  | 0 |  | 0 |  | 0 |  | 0 |  | 0 |  | 0 |  | 0 |  | 0 | 155868.58
[43 empty] | 49.76% |  | 50.24%
13
| BLOCO 09 - ESTÁGIO 1 |  |  | 0 |  | 0 |  | 0 |  | 0 |  | 0 |  | 0 |  | 0 |  | 0 |  | 0 |  | 0 |  | 0 |  | 85667.28 |  | 102282.93 |  | 102676.2 |  | 37098.46 |  | 0 |  | 0 |  | 0 |  | 0 |  | 0 |  | 0 |  | 0 |  | 0 |  | 0 |  | 0 |  | 0 |  | 0 |  | 0 |  | 0 |  | 0 |  | 0 |  | 0 |  | 0 |  | 0 |  | 0 |  | 0 |  | 0 |  | 0 |  | 0 |  | 0 |  | 0 |  | 0 |  | 0 |  | 0 | 327724.87
[25 empty] | 26.14% |  | 31.21% |  | 31.33% |  | 11.32% |  | 0%
14
| BLOCO 09 - ESTÁGIO 2 |  |  | 0 |  | 0 |  | 0 |  | 0 |  | 0 |  | 0 |  | 0 |  | 0 |  | 0 |  | 0 |  | 0 |  | 0 |  | 0 |  | 0 |  | 44886.04 |  | 0 |  | 0 |  | 0 |  | 0 |  | 0 |  | 0 |  | 0 |  | 0 |  | 0 |  | 0 |  | 0 |  | 0 |  | 0 |  | 0 |  | 0 |  | 0 |  | 0 |  | 0 |  | 0 |  | 0 |  | 0 |  | 0 |  | 0 |  | 0 |  | 0 |  | 0 |  | 0 |  | 0 |  | 0 | 44886.04
[31 empty] | 100% |  | 0%
15
| JUNTA DE DILA |  |  | 0 |  | 0 |  | 0 |  | 0 |  | 0 |  | 0 |  | 0 |  | 0 |  | 0 |  | 0 |  | 0 |  | 0 |  | 0 |  | 0 |  | 0 |  | 0 |  | 0 |  | 0 |  | 0 |  | 0 |  | 0 |  | 124399.15 |  | 238074.24 |  | 58078.17 |  | 0 |  | 0 |  | 0 |  | 0 |  | 0 |  | 0 |  | 0 |  | 0 |  | 0 |  | 0 |  | 0 |  | 0 |  | 0 |  | 0 |  | 0 |  | 0 |  | 0 |  | 0 |  | 0 |  | 0 | 420551.56
| E DILATAÇÃO | [41 empty] | 0% |  | 29.58% |  | 56.61% |  | 13.81%
16
| PASSARELA |  |  | 0 |  | 0 |  | 0 |  | 0 |  | 0 |  | 0 |  | 0 |  | 0 |  | 0 |  | 0 |  | 0 |  | 0 |  | 0 |  | 0 |  | 0 |  | 0 |  | 0 |  | 0 |  | 0 |  | 0 |  | 0 |  | 60036.45 |  | 181839.89 |  | 90919.94 |  | 0 |  | 0 |  | 0 |  | 0 |  | 0 |  | 0 |  | 0 |  | 0 |  | 0 |  | 0 |  | 0 |  | 0 |  | 0 |  | 0 |  | 0 |  | 0 |  | 0 |  | 0 |  | 0 |  | 0 | 332796.28
[45 empty] | 18.04% |  | 54.64% |  | 27.32%
17
| INSTALAÇÃO DO SPDA |  |  | 0 |  | 0 |  | 0 |  | 0 |  | 0 |  | 0 |  | 0 |  | 0 |  | 0 |  | 0 |  | 0 |  | 0 |  | 0 |  | 0 |  | 0 |  | 0 |  | 0 |  | 0 |  | 0 |  | 0 |  | 0 |  | 50988.62 |  | 84966.31 |  | 84966.31 |  | 0 |  | 0 |  | 0 |  | 0 |  | 0 |  | 0 |  | 0 |  | 0 |  | 0 |  | 0 |  | 0 |  | 0 |  | 0 |  | 0 |  | 0 |  | 0 |  | 0 |  | 0 |  | 0 |  | 0 | 220921.24
[45 empty] | 23.08% |  | 38.46% |  | 38.46%
18
| INSTALAÇÃO DO SISTEM |  |  | 0 |  | 0 |  | 0 |  | 0 |  | 0 |  | 0 |  | 0 |  | 0 |  | 0 |  | 0 |  | 0 |  | 0 |  | 0 |  | 0 |  | 0 |  | 0 |  | 0 |  | 0 |  | 0 |  | 0 |  | 0 |  | 57964.2 |  | 38642.8 |  | 0 |  | 0 |  | 0 |  | 0 |  | 0 |  | 0 |  | 0 |  | 0 |  | 0 |  | 0 |  | 0 |  | 0 |  | 0 |  | 0 |  | 0 |  | 0 |  | 0 |  | 0 |  | 0 |  | 0 |  | 0 | 96607
| A QUEDAS | [43 empty] | 60% |  | 40%
19
| REFORMA DAS FACHADAS |  |  | 0 |  | 0 |  | 0 |  | 0 |  | 0 |  | 0 |  | 0 |  | 0 |  | 0 |  | 0 |  | 0 |  | 0 |  | 0 |  | 0 |  | 0 |  | 0 |  | 0 |  | 0 |  | 0 |  | 0 |  | 0 |  | 134899.11 |  | 216540.87 |  | 136264.68 |  | 0 |  | 0 |  | 0 |  | 0 |  | 0 |  | 0 |  | 0 |  | 0 |  | 0 |  | 0 |  | 0 |  | 0 |  | 0 |  | 0 |  | 0 |  | 0 |  | 0 |  | 0 |  | 0 |  | 0 | 487704.66
[45 empty] | 27.66% |  | 44.4% |  | 27.94%
Total Parcial |  |  | 441773.5 |  | 648861.08 |  | 341721.4 |  | 406520.28 |  | 275358.1 |  | 230967.77 |  | 252892.57 |  | 219769.6 |  | 222598.62 |  | 252421.07 |  | 275594.05 |  | 548673.12 |  | 331588.25 |  | 322825.01 |  | 306577.41 |  | 226361.4 |  | 205094.58 |  | 223239.67 |  | 213581.8 |  | 217874.19 |  | 241007.54 |  | 721547.45 |  | 1035297.86 |  | 552748.61 |  | 106336.09 |  | 0 |  | 0 |  | 0 |  | 0 |  | 0 |  | 0 |  | 0 |  | 0 |  | 0 |  | 0 |  | 0 |  | 0 |  | 0 |  | 0 |  | 0 |  | 0 |  | 0 |  | 0 |  | 0 |  | 8821231.02
L. D. I.
|  | 26.38% | 116539.85 |  | 171169.55 |  | 90146.11 |  | 107240.05 |  | 72639.47 |  | 60929.3 |  | 66713.06 |  | 57975.22 |  | 58721.52 |  | 66588.68 |  | 72701.71 |  | 144739.97 |  | 87472.98 |  | 85161.24 |  | 80875.12 |  | 59714.14 |  | 54103.95 |  | 58890.62 |  | 56342.88 |  | 57475.21 |  | 63577.79 |  | 190344.22 |  | 273111.58 |  | 145815.08 |  | 28051.44 |  | 0 |  | 0 |  | 0 |  | 0 |  | 0 |  | 0 |  | 0 |  | 0 |  | 0 |  | 0 |  | 0 |  | 0 |  | 0 |  | 0 |  | 0 |  | 0 |  | 0 |  | 0 |  | 0 |  | 2327040.74
Total Parcial Reduzido |  |  | 0 |  | 361885.55 |  | 0 |  | 0 |  | 0 |  | 0 |  | 0 |  | 0 |  | 0 |  | 0 |  | 0 |  | 47097.34 |  | 47097.34 |  | 0 |  | 0 |  | 0 |  | 0 |  | 0 |  | 0 |  | 0 |  | 0 |  | 0 |  | 0 |  | 0 |  | 0 |  | 0 |  | 0 |  | 0 |  | 0 |  | 0 |  | 0 |  | 0 |  | 0 |  | 0 |  | 0 |  | 0 |  | 0 |  | 0 |  | 0 |  | 0 |  | 0 |  | 0 |  | 0 |  | 0 |  | 456080.23
L. D. I. Reduzido
|  | 18.97% | 0 |  | 68649.69 |  | 0 |  | 0 |  | 0 |  | 0 |  | 0 |  | 0 |  | 0 |  | 0 |  | 0 |  | 8934.37 |  | 8934.36 |  | 0 |  | 0 |  | 0 |  | 0 |  | 0 |  | 0 |  | 0 |  | 0 |  | 0 |  | 0 |  | 0 |  | 0 |  | 0 |  | 0 |  | 0 |  | 0 |  | 0 |  | 0 |  | 0 |  | 0 |  | 0 |  | 0 |  | 0 |  | 0 |  | 0 |  | 0 |  | 0 |  | 0 |  | 0 |  | 0 |  | 0 |  | 86518.42
Total Geral |  |  | 558313.35 |  | 1250565.87 |  | 431867.51 |  | 513760.33 |  | 347997.57 |  | 291897.07 |  | 319605.63 |  | 277744.82 |  | 281320.14 |  | 319009.75 |  | 348295.76 |  | 749444.8 |  | 475092.93 |  | 407986.25 |  | 387452.53 |  | 286075.54 |  | 259198.53 |  | 282130.29 |  | 269924.68 |  | 275349.4 |  | 304585.33 |  | 911891.67 |  | 1308409.44 |  | 698563.69 |  | 134387.53 |  | 0 |  | 0 |  | 0 |  | 0 |  | 0 |  | 0 |  | 0 |  | 0 |  | 0 |  | 0 |  | 0 |  | 0 |  | 0 |  | 0 |  | 0 |  | 0 |  | 0 |  | 0 |  | 0 |  | 11690870.41
Percentual de execução mensal de Administração, de acordo com o Acórdão do TCU N° 2622/2013
|  |  | 4.762% |  | 10.89% |  | 3.683% |  | 4.382% |  | 2.968% |  | 2.49% |  | 2.726% |  | 2.369% |  | 2.399% |  | 2.721% |  | 2.971% |  | 6.422% |  | 4.082% |  | 3.48% |  | 3.305% |  | 2.44% |  | 2.211% |  | 2.406% |  | 2.302% |  | 2.348% |  | 2.598% |  | 7.778% |  | 11.16% |  | 5.958% |  | 1.146% |  | 0% |  | 0% |  | 0% |  | 0% |  | 0% |  | 0% |  | 0% |  | 0% |  | 0% |  | 0% |  | 0% |  | 0% |  | 0% |  | 0% |  | 0% |  | 0% |  | 0% |  | 0% |  | 0% |  | 1

## Composições
ANEXO 8 - COMPOSIÇÕES DOS CUSTOS UNITÁRIOS
Título: | CONTRATAÇÃO DE OBRA DE REFORMA PARA MODERNIZAÇÃO DO SISTEMA DE
COBERTURAS DOS BLOCOS DO INCQS - CAMPUS MANGUINHOS DA FIOCRUZ
0
Unidade: | INCQS
Pavilhão: | 0
NOTA: | De acordo com a Lei 13.161/15 todos os Encargos Sociais de Mão de Obra estão desonerados.
COD | DESCRIÇÃO | UNI | PREÇO UNIT | INDICE | PREÇO TOTAL
Nota1: Este orçamento estimativo, apresentado pela FIOCRUZ, é meramente referencial, sendo de inteira responsabilidade da Empresa Licitante toda e qualquer conferência de quantidades de serviços necessários para o cumprimento integral do objeto e do escopo desta licitação. Caso seja verificado a necessidade de alterações, as licitantes deverão consultar por escrito a Comissão de Licitações, em 5 (cinco) dias antes da abertura da licitação, sobre possibilidade de alteração. A consulta será analisada e, caso seja pertinente, a Comissão procederá conforme o disposto no artigo 21, parágrafo 1º, da Lei 8.666/93. Nota2: A Empresa Licitante deve declarar expressamente em sua proposta que os preços unitários ofertados incluem todos os custos diretos e indiretos para perfeita execução dos serviços, inclusive das despesas com materiais e/ou equipamentos, ferramentas, fretes, transportes, carga, descarga, armazenagem, vigilância, logística, manutenção, conservação, instalação, supervisão, gerenciamento, operação, processamento, tratamento, combustíveis, despesas junto a concessionárias públicas (água, energia, gás, telefone, esgoto), mão de obra especializada ou não, seguros em geral, garantias, encargos financeiros, riscos, encargos da Legislação Social Trabalhista, Previdenciária, da Infortunística do Trabalho e responsabilidade civil por qualquer dano causado a terceiros ou dispêndios resultantes de tributos, taxas, emolumentos, multas, regulamentos e posturas municipais, estaduais e federais, enfim, tudo o que for necessário para a execução total e completa dos serviços, bem como o seu lucro, conforme especificações constantes do Edital, sem que caiba, em qualquer caso, qualquer tipo de pleito ao contratante com a alegação de que alguma parcela do custo foi omitida.
Conforme AN8 MT_2025.023