## Início
META 2019.000
REFORMA CAMPOS MARÉ PRÉDIO 143 - P07 EXPANSÃO .
A Comissão
Sisplan
Versão 8
Desenvolvido para ser utilizado com o Microsoft® Excel
Elaboração
Engº Paulo Roberto Lagoeiro Jorge
DesenvolvimentoEngº Eduardo Fernando da Silva
Atualizações
Engº Alessandro Eloisio Timoteo
Atualizações
Engº Sergio José Rocha Vieira
Engº Nilo Sérgio de Almeida Silveira
Eng° Felipe Qiuntas Peres Martins de Andrade
Eng° Leandro Mario Andrade Jose
Esta planilha faz parte integrante do Sistema de Planejamento para Controle de Medição de Obras Licitadas Fundação Oswaldo Cruz FIOCRUZ.
Ministério da Saúde
- 2022-
Sr. Licitante,
V.Sa. está recebendo uma cópia fiel da planilha destinada à Licitação da obra com o título abaixo descrito.
Para um correto preenchimento da planilha de preços, leia
atentamente as pastas de Ajuda.
Lembramos que esta planilha, deverá ser apresentada impressa em papel timbrado da firma, e, que qualquer alteração nas células restritas, acarretará na eliminação de sua empresa da:

## Ajuda 01
Procedimentos para preenchimento
ITEM | DISCRIMINAÇÃO | UN. | QUANT. | PR. UNIT. | TOTAL | SUBTOTAL
01 | SERVIÇOS PRELIMINARES
1.1 | Levantamento topográfico | UN | 1 | 1 | 1
1.2 | Estudos Geotécnicos | M2 | 2 | 2 | 4
1.3 | Controle mensal da obra | UN | 3 | 3 | 9
1.4 | Controle tecnológico | MÊS | 4 | 4 | 16
| Sub Total |  |  |  |  | 30
| Total Parcial |  |  |  |  | 30
| LDI |  | 0% |  |  | 0
| Total Geral |  |  |  |  | 30
Utilize as células que se encontram destacadas para teste de
funcionabilidade da planilha. Elas serão as únicas que aceitarão
ser modificadas na planilha definitiva.
Quantidade: levantada pela Fiocruz em planta ou "in loco" necessária para execução do item. A firma Licitante deverá verificar no local. Havendo divergências, notificar a Comissão de Licitação, conforme enunciado no Edital. Preço unitário: Informar os valores unitários para cada item. LDI: A Planilha da Composição do LDI deve ser prenchida .O valor do LDI em porcentagem será transferido automaticamente para a planulha de custos. Utilize a tecla TAB para mover-se entre as células. Elas são as únicas disponíveis para alterações.

## Ajuda 02
DESCRIÇÃO | DIAS CORRIDOS |  |  |  | TOTAL
DOS SERVIÇOS | 30 | 60 | 90 | 120
01
SERVIÇOS PRELIMINARES | 7.5 | 7.5 | 7.5 | 7.5 | 30
| 25% | 25% | 25% | 25%
30
279
216
Este é um exemplo de Planilha de Custos, que deverá ser impressa pelo Sisplan. Por haver divergências entre as impressoras, ela poderá sair fora da formatação. Para tanto, aconselhamos que a margem superior seja acrescida em unidades de medida (mm, no caso) até que a formatação obeceça a impressa no edital. O valor correspondente a 30, informado, refere-se às células A1 até A5, que estão em branco para colocação do timbre de sua empresa. Estas informações também servem para o Cronograma Físico Financeiro.
. APENAS nesta posição de cada 30 dias, onde a barra de contagem de tempo estiver presente, deverá ser informada a porcentagem correspondente para a execução do serviço descrito. Digite valores que totalizem 100%. Exemplo: 20%, 30%, 30% e 20%. Você pode colocar qualquer outro valor, contanto que o somatório resulte em 100%, e que seja usado como referência o tempo de execução do serviço naquele período. Utilize a tecla TAB para mover-se entre as células.
Caso o somatório das porcentagens informadas seja diferente de 100%, aparecerá uma mensagem VERIFIQUE, na coluna de total do item em questão. Será necessário, então, uma verificação das porcentagens informadas.

## Ajuda 03
Metodologia de Cáculo do LDI - Lucro e Despesas Indiretas
Os custos mensais com Administração da Obra, Mobilização e Limpeza da Obra encontram-se discriminados
na Planilha Orçamentária, para efeito de cálculo do LDI foram levadas em consideração os seguintes itens :
1 - Despesas Financeiras - Deve ser verificado a necessidade de incluir ou não os encargos referentes as
despesas financeiras.
2 - Administração Central - Deve ser considerado os custos da estrutura administrativa da sede da Construtora
com a obra em questão.
3 - Impostos e Taxas - Devem ser considerados todos os impostos, municipais, estaduais, ou federais, que
incidam sobre o faturamento do contrato.
4 - Lucro - Deve ser considerado um percentual a ser aplicado sobre o valor final orçado.
Modelo de Cálculo do LDI
ITEM |  | DISCRIMINAÇÃO |  |  |  | R$ |  | %
A |  | CUSTO DIRETO |  |  |  | 30
B |  | DESPESAS FINANCEIRAS | [5 empty] | 1.23%
C |  | ADMINISTRAÇÃO CENTRAL | [5 empty] | 4%
D |  | SEGUROS, RISCOS E GARANTIAS | [5 empty] | 2.07%
E |  | TRIBUTOS | [5 empty] | 5.65%
F |  | LUCRO | [5 empty] | 7.4%
G |  | PREÇO DE VENDA |  |  |  | 38.3
H |  | % DO LDI | [5 empty] | 22.23%
DE ACORDO COM O ACÓRDÃO Nº 2262/2013 - TCU
Como Faixa Referencial devem ser adotados os seguintes valores na composição do LDI
|  |  | Mínimo | Média | Máximo |  | -
| Despesas Financeiras |  | 0.59% | 1.23% | 1.39% |  | -
| Administração central |  | 3% | 4% | 5.5% |  | -
| Seguros, riscos e gar. |  | 1.77% | 2.07% | 2.27%
| Lucro |  | 6.16% | 7.4% | 8.96% |  | -
| TRIBUTOS | [5 empty] | -
| COFINS |  | 3,00 | 3,00 | 3,00 |  | -
| PIS |  | 0,65 | 0,65 | 0,65 |  | -
| ISS |  | 1,5 | 1,5 | 1,5
| DESONERAÇÃO |  | 4,50 | 4,50 | 4,50 |  | -
| TOTAL |  | 23.89% | 27.64% | 31.93% |  | -
Fórmula para cálculo do LDI : ((1 + ITEM F) x (1 + ITEM B ) X (1+ITEM C+ITEM D) / (1 - ITEM E)) - 1

## LDI
ANEXO 6 - PLANILHA DA COMPOSIÇÃO DO LDI
Título: | REFORMA CAMPOS MARÉ PRÉDIO 143 - P07 EXPANSÃO
0
0
Unidade: | EXPANSÃO
Pavilhão: | 0
ITENS DA COMPOSIÇÃO DO LDI
ITENS | DISCRIMINAÇÃO |  |  |  | %
1 | DESPESAS FINANCEIRAS |  |  |  | 1.23%
2 | ADMINISTRAÇÃO CENTRAL |  |  |  | 4.46%
3 |  | SEGUROS, RISCOS E GARANTIAS |  |  | 2.07%
4 | IMPOSTOS E TAXAS |  |  |  | 5.65%
5 | LUCRO |  |  |  | 7.4%
CARGA TRIBUTÁRIA INCIDENTE NAS OBRAS PÚBLICAS
TIPO DE IMPOSTO |  | ALÍQUOTA(%) | BASE DE CÁLCULO
COFINS |  | 3 | sobre o faturamento da obra
P.I.S |  | 0.65 | sobre o faturamento da obra
I.S.S |  | 2 | % de ISS considerando 3% sobre 50% do preço de venda
DESONERAÇÃO |  | 0 | Lei 14.973/24 - lei da reoneração da folha de pagamento
TOTAL |  | 5.65%
CÁLCULO DO LDI
ITENS |  | DISCRIMINAÇÃO |  | R$ | %
A |  | CUSTO DIRETO |  | 4286651.73 | X
B |  | DESPESAS FINANCEIRAS |  | X | 1.23%
C |  | ADMINISTRAÇÃO CENTRAL |  | X | 4.46%
D |  | SEGUROS, RISCOS E GARANTIAS |  | X | 2.07%
E | IMPOSTOS E TAXAS |  |  | X | 5.65%
F |  | LUCROS |  | X | 7.4%
G |  | PREÇO DE VENDA |  | 5262293.66 | X
H |  | % DO LDI |  | X | 22.76%
ITENS DA COMPOSIÇÃO DO LDI - Reduzido
ITENS | DISCRIMINAÇÃO |  |  |  | %
1 | DESPESAS FINANCEIRAS |  |  |  | 0.85%
2 | ADMINISTRAÇÃO CENTRAL |  |  |  | 3.45%
3 |  | SEGUROS, RISCOS E GARANTIAS |  |  | 1.33% | 1.33
4 | IMPOSTOS E TAXAS |  |  |  | 3.65%
5 | LUCRO |  |  |  | 5.11%
CARGA TRIBUTÁRIA INCIDENTE NAS OBRAS PÚBLICAS
TIPO DE IMPOSTO |  | ALÍQUOTA(%) | BASE DE CÁLCULO
COFINS |  | 3 | sobre o faturamento da obra
P.I.S |  | 0.65 | sobre o faturamento da obra
I.S.S |  | 0 | % de ISS considerando 3% sobre 50% do preço de venda
DESONERAÇÃO |  | 0 | Lei 14.973/24 - lei da reoneração da folha de pagamento
TOTAL |  | 3.65%
CÁLCULO DO LDI
ITENS |  | DISCRIMINAÇÃO |  | R$ | %
A |  | CUSTO DIRETO |  | 614285.38 | X
B |  | DESPESAS FINANCEIRAS |  | X | 0.85%
C |  | ADMINISTRAÇÃO CENTRAL |  | X | 3.45%
D |  | SEGUROS, RISCOS E GARANTIAS |  | X | 1.33%
E | IMPOSTOS E TAXAS |  |  | X | 3.65%
F |  | LUCROS |  | X | 5.11%
G |  | PREÇO DE VENDA |  | 708148.19 | X
H |  | % DO LDI |  | X | 15.28%

## Planilha
META 2019.000
ANEXO 5 - PLANILHA DE CUSTOS
|  | Data: | 2025-06-30 | Mês Base: |  | 2025-06-01
|  | Título: | REFORMA CAMPOS MARÉ PRÉDIO 143 - P07 EXPANSÃO
|  | Unidade: | EXPANSÃO
Pavilhão:
ORIGEM | CÓDIGO | ITEM | DISCRIMINAÇÃO | UN. | QUANT. | P. UNIT. | TOTAL | SUBTOTAL
|  | 01 | INSTALAÇÕES PROVISÓRIAS
FIOCRUZ | COMP.IP.0012 | 1.1 | LOCACAO DE ELEVADOR PARA OBRA,PARA TRANSPORTE VERTICAL DE CARGAS OU PESSOAS,COM TORRE DE 25,00M DE ALTURA,SENDO 16,00M DE EDIFICACAO E 9,00M DE MODULO DE SEGURANCA,SISTEMA CREMALHEIRA 1 CABINE SIMPLES,CAPACIDADE EM TORNO DE 18 PESSOAS,E 1500KG DE CARGA,COM 4 PARADAS,INCLUSIVE OPERADOR | UNXMES | 6 | 18487.86 | 110927.16
FIOCRUZ | COMP.IP.0013 | 1.2 | MONTAGEM E DESMONTAGEM DE ELEVADOR DE OBRA REFERIDO NOS ITENS 05.006.0003 E 05.006.0004 | UN | 1 | 5830.26 | 5830.26
FIOCRUZ | COMP.IP.0014 | 1.3 | TRANSPORTE DE ELEVADOR DE OBRAS,CONSTITUIDO POR CACAMBA,FUNIL E SILO OU ELEVADOR DE CABINE ABERTA COM PLATAFORMA,AMBOS COM GUINCHO E CABO ATE 16,00M DE ALTURA,EXCLUSIVE CARGA,DESCARGA E TEMPO DE ESPERA DO CAMINHAO(VIDE ITEM 04.021.0025) | UNXKM | 30 | 5.62 | 168.6
FIOCRUZ | COMP.IP.0015 | 1.4 | CALHA FECHADA, DE TABUAS DE MADEIRA SERRADA, COM SECAO DE (0,45 X 0,45)M, PARA DESCIDA DE ESCOMBROS, COM APROVEITAMENTO DA MADEIRA 2 VEZES, COM COLOCACAO.(DESONERADO) | M | 18 | 175.11 | 3151.98
|  |  | Sub Total |  |  |  |  | 120078
|  | 02 | CANTEIRO DE OBRAS
FIOCRUZ | COMP.IP.0016 | 2.1 | INSTALACAO E LIGACAO PROVISORIA PARA ABASTECIMENTO DE AGUA EESGOTAMENTO SANITARIO EM CANTEIRO DE OBRAS,INCLUSIVE ESCAVACAO,EXCLUSIVE REPOSICAO DA PAVIMENTACAO DO LOGRADOURO PUBLICO | UN | 1 | 5506.35 | 5506.35
FIOCRUZ | COMP.IP.0017 | 2.2 | INSTALACAO E LIGACAO PROVISORIA DE ALIMENTACAO DE ENERGIA ELETRICA,EM BAIXA TENSAO,PARA CANTEIRO DE OBRAS,M3-CHAVE 100A,CARGA 3KW,20CV,EXCLUSIVE O FORNECIMENTO DO MEDIDOR | UN | 1 | 2845.16 | 2845.16
SINAPI | 98459 | 2.3 | FORNECIMENTO E INSTALAÇÃO DE TAPUME COM TELHA METÁLICATAPUME TRAPEIZOIDAL e=0,43mm TR25, 99x220cm | m² | 238.74 | 107.32 | 25621.58
SINAPI | 95626 | 2.4 | APLICAÇÃO MANUAL DE TINTA LÁTEX ACRÍLICA EM PAREDE EXTERNAS DE CASAS, DUAS DEMÃOS. AF_03/2024 | m² | 238.74 | 19.83 | 4734.21
FIOCRUZ | COMP.IP.0018 | 2.5 | EXECUÇÃO DE ESCRITÓRIO EM CANTEIRO DE OBRA EM CHAPA DE MADEIRA COMPENSADA, NÃO INCLUSO MOBILIÁRIO E EQUIPAMENTOS. AF_02/2016 (Copia da SINAPI (93207)) | m² | 14.79 | 1190.11 | 17601.73
FIOCRUZ | COMP.IP.0019 | 2.6 | EXECUÇÃO DE ALMOXARIFADO EM CANTEIRO DE OBRA EM CHAPA DE MADEIRA COMPENSADA, INCLUSO PRATELEIRAS. AF_02/2016 (Copia da SINAPI (93208) ) | m² | 14.79 | 967.25 | 14305.63
FIOCRUZ | COMP.IP.0020 | 2.7 | EXECUÇÃO DE REFEITÓRIO EM CANTEIRO DE OBRA EM CHAPA DE MADEIRA COMPENSADA, NÃO INCLUSO MOBILIÁRIO E EQUIPAMENTOS. AF_02/2016 - (Copia da SINAPI (93210)) | m² | 51.22 | 686.68 | 35171.75
FIOCRUZ | COMP.IP.0021 | 2.8 | EXECUÇÃO DE SANITÁRIO E VESTIÁRIO EM CANTEIRO DE OBRA EM CHAPA DE MADEIRA COMPENSADA, NÃO INCLUSO MOBILIÁRIO. AF_02/2016 (Copia da SINAPI (93212)) | m² | 43.15 | 1096.14 | 47298.44
SINAPI | 102494 | 2.9 | PINTURA DE PISO COM TINTA EPÓXI, APLICAÇÃO MANUAL, 2 DEMÃOS, INCLUSO PRIMER EPÓXI. AF_05/2021 | m² | 123.95 | 84.59 | 10484.93
SINAPI | 37525 | 2.10 | TELA PLASTICA TECIDA LISTRADA BRANCA E LARANJA, TIPO GUARDA CORPO, EM POLIETILENO MONOFILADO, ROLO 1,20 X 50 M (L X C) | M | 41.2 | 3.55 | 146.26
FIOCRUZ | COMP.IP.0022 | 2.11 | PLACA DE SINALIZACAO PREVENTIVA PARA OBRA NA VIA PUBLICA,DE ACORDO COM A RESOLUCAO DA PREFEITURA-RJ, COMPREENDENDO FORNE CIMENTO E PINTURA DA PLACA E DOS SUPORTES DE MADEIRA.FORNECI MENTO E COLOCACAO | UN | 8 | 4009.29 | 32074.32
SINAPI | 96111 | 2.12 | FORRO DE PVC LISO, BRANCO, REGUA DE 10cm, ESPESSURA DE 8mm A 10mm | m² | 96.75 | 79.13 | 7655.83
|  |  | Sub Total |  |  |  |  | 203446.19
|  | 3 | ADMINISTRAÇÃO
FIOCRUZ | COMP.ADM.0003A | 3.1 | ADMINISTRAÇÃO LOCAL DA OBRA | CJ | 1 | 638615.06 | 638615.06
FIOCRUZ | COMP.AD.0004 | 3.2 | ART PARA EXECUÇÃO DE OBRA | UM | 1 | 271.47 | 271.47
|  |  | Sub Total |  |  |  |  | 638886.53
|  | 4 | REFORMA 6º PAVIMENTO
|  | 4.1 | SERVIÇOS PRELIMINARES
Próprio | COMP.SP.0005 | 4.1.1 | CALHA FECHADA,DE TABUAS DE MADEIRA DE 3ª,COM A SECAO DE 0,45X0,45M,PARA DESCIDA DE ESCOMBROS,COM COLOCACAO | M | 30 | 241.7 | 7251
EMOP | 05.058.0010-0 | 4.1.2 | PLASTICO NA COR PRETA,DESTINADO A PROTECAO DE TELHADOS,MOVEI S E PISOS,COM 0,15MM DE ESPESSURA,REUTILIZADO 5 VEZES,INCLUS IVE RETIRADA.FORNECIMENTO E COLOCACAO GOS SOCIAIS | m² | 45.61 | 1.5 | 68.42
|  | 4.2 | ÁREAS COMUNS
|  | 4.2.1 | DEMOLIÇÕES E ARRANCAMENTOS
SINAPI | 104791 | 4.2.1.1 | DEMOLIÇÃO DE PISO EXISTENTE COM USO DE MARTELETE PNEUMÁTICO | m² | 167.19 | 9.48 | 1584.96
SINAPI | 97622 | 4.2.1.2 | DEMOLIÇÃO DE PAREDES EXISTENTES COM MARTELETE PNEUMÁTICO | m³ | 25.47 | 83.11 | 2116.81
FIOCRUZ | COMP.SP.0005 | 4.2.1.3 | DESCIDA DE ESCOMBROS POR CALHAS FECHADAS,DE TABUAS DE PINHODE 3ª | M | 36.13 | 241.7 | 8732.62
SINAPI | 100991 | 4.2.1.4 | CARGA, MANOBRA E DESCARGA DE SOLOS E MATERIAIS GRANULARES EM CAMINHÃO BASCULANTE 14 M³ - CARGA COM PÁ CARREGADEIRA (CAÇAMBA DE 1,7 A 2,8 M³ / 128 HP) E DESCARGA LIVRE (UNIDADE: T). AF_07/2020 | T | 50.58 | 6.68 | 337.87
FIOCRUZ | COMP.LIMP.0002 | 4.2.1.5 | RETIRADA DE ENTULHO DE OBRA COM CACAMBA DE ACO TIPO CONTAINE R COM 5M3 DE CAPACIDADE,INCLUSIVE CARREGAMENTO,TRANSPORTE E DESCARREGAMENTO.CUSTO POR UNIDADE DE CACAMBA E INCLUI A TAX A PARA DESCARGA EM LOCAIS AUTORIZADOS | UN | 8 | 369.39 | 2955.12
|  | 4.2.2 | PISOS
SINAPI | 40654 | 4.2.2.1 | REVESTIMENTO AUTONIVELANTE EM URETANO, COM PROPRIEDADES ANTIBACTERIANAS, e=4mm, PINTURA MULTICAMADAS UTILIZANDO AGREGADO NATURAL DECORATIVO, LINHA ENDURIT AN E AQ NATURAL DECOR, DA POLIPISO OU SIMILAR, COM CAMADA DE VERNIZ EPÓXI E VERNIZ PU, LINHA POLISEAL, DA POLIPISO OU SIMILAR, SOBRE CERÂMICA EXISTENTE | m² | 381.73 | 220.88 | 84316.52
FIOCRUZ | COMP.PAV.00002 | 4.2.2.2 | SOCO EM REVESTIMENTO AUTONIVELANTE EM URETANO, COM PROPRIEDADES ANTIBACTERIANAS, e=4mm, h=10cm, PINTURA MULTICAMADAS UTILIZANDO AGREGADO NATURAL DECORATIVO, LINHA ENDURIT AN E AQ NATURAL DECOR, DA POLIPISO OU SIMILAR, COM CAMADA DE VERNIZ EPÓXI E VERNIZ PU, LINHA POLISEAL, DA POLIPISO OU SIMILAR, COM ENCHIMENTO FEITO DE ENTULHO DE OBRA, SOBRE CERÂMICA EXISTENTE | m² | 1.36 | 220.88 | 300.4
SINAPI | 98678 | 4.2.2.3 | PISO ELEVADO MODULAR REMOVÍVEL, COM PEDESTAIS TELESCÓPICOS REGULÁVEIS E PLACAS EM AÇO, REVESTIMENTO EM LAMINADO MELAMÍNICO NA COR CINZA, h=20cm, DA MAB-ART OU SIMILAR | m² | 6.22 | 518.97 | 3227.99
|  | 4.2.3 | PAREDES
FIOCRUZ | COMP.DIV.0001 | 4.2.3.1 | FECHAMENTO EM GESSO ACARTONADO COM PINTURA COM TINTA ACRÍLICA NA COR BRANCO GELO, CÓD.: 03, LINHA METALATEX SUPERLAVÁVEL FOSCO, DA SHERWIN WILLIAMS OU SIMILAR | m² | 5.41 | 203.18 | 1099.2
FIOCRUZ | COMP.DIV.0002 | 4.2.3.2 | FECHAMENTO EM GESSO ACARTONADO COM PINTURA COM TINTA ACRÍLICA NA COR BRANCO GELO, CÓD.: 03, LINHA METALATEX SUPERLAVÁVEL FOSCO, DA SHERWIN WILLIAMS OU SIMILAR | m² | 2.39 | 203.18 | 485.6
SINAPI | 96368 | 4.2.3.3 | FECHAMENTO EM GESSO ACARTONADO COM PINTURA COM TINTA ACRÍLICA NA COR RESTFUL, CÓD.: SW6458, LINHA METALATEX SUPERLAVÁVEL FOSCO, DA SHERWIN WILLIAMS OU SIMILAR | m² | 2.71 | 187.43 | 507.94
SINAPI | 96359 | 4.2.3.4 | PAREDE EM DRYWALL, e=90mm | m² | 31.89 | 112.52 | 3588.26
FIOCRUZ | COMP.DIV.0003 | 4.2.3.5 | FECHAMENTO EM COMPENSADO NAVAL MULTILAMINADO 25mm COM PINTURA EM TINTA ACRÍLICA NA COR SAMOVAR SILVER, CÓD.: SW6233, LINHA METALATEX SUPERLAVÁVEL FOSCO, DA SHERWIN WILLIAMS OU SIMILAR | m² | 3.73 | 140.39 | 523.65
SINAPI | 88488 | 4.2.3.6 | PINTURA LÁTEX ACRÍLICA PREMIUM, APLICAÇÃO MANUAL EM PAREDES, DUAS DEMÃOS. AF_04/2023 | m² | 63.78 | 19.03 | 1213.73
FIOCRUZ | COMP.DIV.0004 | 4.2.3.7 | FECHAMENTO EM VIDRO TEMPERADO INCOLOR, e=10mm, E PERFIS EM ALUMÍNIO ANODIZADO FOSCO COM PINTURA ELETROSTÁTICA, NA COR PRETA, DA METALPRIM OU SIMILAR | m² | 11.85 | 901.24 | 10679.69
|  | 4.2.4 | TETOS
FIOCRUZ | COMP.FOR.0001 | 4.2.4.1 | FORRO EM GESSO ACARTONADO REMOVÍVEL, REVESTIMENTO VINÍLICO LISO, 625x625x9,5mm, αw ≥ C, NRC ≥ 0,60, COR BRANCO PURO, ESTRUTURA DE AÇO GALVANIZADO, KNAUF TECHNIFORRO FGR, PERFIL T, DA KNAUF OU SIMILAR | m² | 193.79 | 110.13 | 21342.09
SINAPI | 96114 | 4.2.4.2 | FORRO EM CHAPA DE GESSO ACARTONADO LISO, e=12,5mm, NA COR BRANCO PURO, ESTRUTURA DE AÇO GALVANIZADO, LINHA FORRELEVE, DA KNAUF OU SIMILAR | m² | 164.3 | 85.04 | 13972.07
FIOCRUZ | COMP.FOR.0002 | 4.2.4.3 | FORRO EM GESSO ACARTONADO REMOVÍVEL, REVESTIMENTO VINÍLICO LISO, 625x625x9,5mm, αw ≥ C, NRC ≥ 0,60, COR BRANCO PURO, ESTRUTURA DE AÇO GALVANIZADO, KNAUF TECHNIFORRO FGR, PERFIL T, DA KNAUF OU SIMILAR | m² | 31.98 | 129.16 | 4130.54
|  | 4.2.5 | REVESTIMENTOS E PINTURAS
SINAPI | 88489 | 4.2.5.1 | PINTURA COM TINTA ACRÍLICA, LINHA METALATEX SUPERLAVÁVEL FOSCO, DA SHERWIN WILLIAMS OU SIMILAR | m² | 3.33 | 15.75 | 52.45
SINAPI | 88489 | 4.2.5.2 | PINTURA COM TINTA ACRÍLICA NA COR RELIABLE WHITE, CÓD.: SW6091, LINHA METALATEX SUPERLAVÁVEL FOSCO, DA SHERWIN WILLIAMS OU SIMILAR | m² | 33.32 | 15.75 | 524.79
SINAPI | 88489 | 4.2.5.3 | PINTURA COM TINTA ACRÍLICA NA COR SAMOVAR SILVER, CÓD.: SW6233, LINHA METALATEX SUPERLAVÁVEL FOSCO, DA SHERWIN WILLIAMS OU SIMILAR | m² | 359.53 | 15.75 | 5662.6
SINAPI | 88489 | 4.2.5.4 | PINTURA COM TINTA ACRÍLICA NA COR BRANCO GELO, CÓD.: 03, LINHA METALATEX SUPERLAVÁVEL FOSCO, DA SHERWIN WILLIAMS OU SIMILAR COM CAMADA DE MASSA ACRÍLICA SOBRE CERÂMICA EXISTENTE | m² | 130.11 | 15.75 | 2049.23
SINAPI | 88489 | 4.2.5.5 | PINTURA COM TINTA ACRÍLICA NA COR BRANCO GELO, CÓD.: 03, LINHA METALATEX SUPERLAVÁVEL FOSCO, DA SHERWIN WILLIAMS OU SIMILAR | m² | 29.53 | 15.75 | 465.1
FIOCRUZ | COMP.REV.0001 | 4.2.5.6 | PAPEL DE PAREDE EM ADESIVO VINÍLICO LAMINADO RESISTENTE À ÁGUA REF.:N677121, LINHA ABSTRATO, DA PAPEL NA PAREDE OU SIMILAR. FORNECIMENTO E COLOCAÇÃO | m² | 48.61 | 84.08 | 4087.13
SINAPI | 88488 | 4.2.5.7 | PINTURA EM TINTA ACRÍLICA (LAJE), NA COR BRANCO GELO, CÓD.: 03, LINHA METALATEX SUPERLAVÁVEL FOSCO, DA SHERWIN WILLIAMS OU SIMILAR | m² | 9.43 | 19.03 | 179.45
SINAPI | 88489 | 4.2.5.8 | PINTURA COM TINTA ACRÍLICA NA COR RESTFUL, CÓD SW6458, LINHA METALATEX SUPERLAVÁVEL FOSCO, DA SHERWIN WILLIAMS OU SIMILAR | m² | 78.97 | 15.75 | 1243.78
FIOCRUZ | COMP.REV.0002 | 4.2.5.9 | PAPEL DE PAREDE EM ADESIVO VINÍLICO LAMINADO RESISTENTE À ÁGUA REF.:N014026, LINHA ART DECO, DA PAPEL NA PAREDE OU SIMILAR | m² | 90.84 | 84.08 | 7637.83
FIOCRUZ | COMP.REV.0003 | 4.2.5.10 | PAPEL DE PAREDE EM ADESIVO VINÍLICO LAMINADO RESISTENTE À ÁGUA REF.:N014027, LINHA ART DECO, DA PAPEL NA PAREDE OU SIMILAR | m² | 7.96 | 84.08 | 669.28
SINAPI | 98671 | 4.2.5.11 | REVESTIMENTO EM GRANITO SÃO GABRIEL PRETO, e=1,5cm | m² | 1.04 | 584.02 | 607.38
|  | 4.2.6 | ESQUADRIAS
FIOCRUZ | COMP.RSP.0003 | 4.2.6.1 | RODAPÉ EM POLIESTIRENO RECICLADO (EPS), CÓD.: 20239 - 457 RP/BR, h=10cm, e=16mm, LINHA COLEÇÃO MODERNA, DA SANTA LUZIA OU SIMILAR. FORNECIMENTO E COLOCAÇÃO | M | 197.01 | 65.68 | 12939.62
FIOCRUZ | COMP.RSP.0004 | 4.2.6.2 | RODAPÉ EM POLIESTIRENO RECICLADO (EPS), CÓD.: 27086 - 3505 RP/BLACK, NA COR PRETO, h=20cm, e=16mm, LINHA COLEÇÃO BLACK, DA SANTA LUZIA OU SIMILAR | M | 107.16 | 86 | 9215.76
FIOCRUZ | COMP.ESQ.0007 | 4.2.6.3 | PORTA EM VIDRO TEMPERADO INCOLOR, e=10mm(1,00x2,10)01 FOLHA PIVOTANTE | UN | 1 | 1551.76 | 1551.76
SINAPI | 90788 | 4.2.6.4 | PORTA EM COMPENSADO COM APLICAÇÃO DE ACABAMENTO EM LAMINADO MELAMÍNICO, NA COR PRATTAN TX, DA FORMICA OU SIMILAR, COM ADUELA EM MADEIRA, COM PINTURA NA COR BRANCO(0,80x2,10)01 FOLHA DE GIRO | UN | 3 | 976.98 | 2930.94
FIOCRUZ | COMP.ESQ.0008 | 4.2.6.5 | PORTA EM COMPENSADO COM APLICAÇÃO DE ACABAMENTO EM LAMINADO MELAMÍNICO, NA COR PRATTAN TX, DA FORMICA OU SIMILAR, COM ADUELA EM MADEIRA, COM PINTURA NA COR BRANCO E COM CHAPA METÁLICA DE PROTEÇÃO ANTI-IMPACTO(1,00x2,10) 1 FOLHA DE CORRER | UN | 2 | 1595.56 | 3191.12
FIOCRUZ | COMP.ESQ.0009 | 4.2.6.6 | PORTA EM MADEIRA DO SHAFT DO BANHEIRO (VER DETALHAMENTO DE MARCENARIA) | UN | 4 | 1006.91 | 4027.64
FIOCRUZ | COMP.ESQ.0010 | 4.2.6.7 | PORTA EM MADEIRA DO SHAFT DO BUSWAY (VER DETALHE DE MARCENARIA)(0,90x2,50)01 FOLHA DE GIRO | UN | 1 | 1687.9 | 1687.9
FIOCRUZ | COMP.ESQ.0011 | 4.2.6.8 | PORTA EXISTENTE EM COMPENSADO COM APLICAÇÃO DE ACABAMENTO EM LAMINADO MELAMÍNICO, NA COR PRATTAN TX, DA FORMICA OU SIMILAR, COM ADUELA EM MADEIRA, COM PINTURA NA COR BRANCO(1,20x2,10)02 FOLHAS DE GIRO | UN | 1 | 1207.69 | 1207.69
FIOCRUZ | COMP.ESQ.0011 | 4.2.6.9 | PORTA EXISTENTE EM COMPENSADO COM APLICAÇÃO DE ACABAMENTO EM LAMINADO MELAMÍNICO, NA COR PRATTAN TX, DA FORMICA OU SIMILAR, COM ADUELA EM MADEIRA, COM PINTURA NA COR BRANCO(1,20x2,10)02 FOLHAS DE GIRO | UN | 2 | 1207.69 | 2415.38
FIOCRUZ | COMP.ESQ.0012 | 4.2.6.10 | JANELA EM VIDRO FLOAT, e=5mm, E PERFIS EM ALUMÍNIO ANODIZADO FOSCO COM PINTURA ELETROSTÁTICA, NA COR PRETA, 01 MÓDULO, DA METALPRIM OU SIMILAR (0,80x1,00) 01 FOLHA MAXIM-AR | UN | 8 | 1153.18 | 9225.44
FIOCRUZ | COMP.ESQ.0013 | 4.2.6.11 | JANELA EM VIDRO FLOAT, e=5mm, E PERFIS EM ALUMÍNIO ANODIZADO FOSCO COM PINTURA ELETROSTÁTICA, NA COR PRETA, 01 MÓDULO, DA METALPRIM OU SIMILAR(0,80x1,00) 02 FOLHAS MAXIM-AR | UN | 5 | 2306.36 | 11531.8
FIOCRUZ | COMP.MARSER.0001 | 4.2.6.12 | PRATELEIRA EM MARCENARIA (VER DETALHAMENTO PRANCHA DES002) | UN | 4 | 245.54 | 982.16
FIOCRUZ | COMP.VID.0001 | 4.2.6.13 | ESPELHO CRISTAL, e=4mm, i=10º, COLADO SOBRE CHAPA DE MDF, e=10cm, E FECHAMENTO EM MDF COM PINTURA EM LACA BRANCA ACETINADA | UN | 14 | 609.82 | 8537.48
|  | 4.2.7 | EQUIPAMENTOS, LOUÇAS E METAIS
FIOCRUZ | COMP.BANC.0001 | 4.2.7.1 | BANCADA EM GRANITO PRETO SÃO GRABRIEL e=20mm, 280x60cm, COM FRONTISPÍCIO h=15cm E SAIA h=30cm, NO MESMO MATERIAL | UN | 1 | 3014.77 | 3014.77
FIOCRUZ | COMP.BANC.0002 | 4.2.7.2 | BANCADA EM GRANITO PRETO SÃO GRABRIEL, 181x55cm, COM FRONTISPÍCIO h=15cm E SAIA h=30cm, NO MESMO MATERIAL | UN | 4 | 2243.57 | 8974.28
SINAPI | 86900 | 4.2.7.3 | CUBA DE COZINHA DE EMBUTIR QUADRADA, EM INOX, CÓD.: CC600.40.STD.INX, LINHA QUADRATTA, DA DECA OU SIMILAR | UN | 1 | 232.35 | 232.35
SINAPI | 86878 | 4.2.7.4 | VÁLVULA EM METAL CROMADO TIPO AMERICANA 3.1/2? X 1.1/2? PARA PIA - FORNECIMENTO E INSTALAÇÃO. AF_01/2020 | UN | 1 | 76.87 | 76.87
SINAPI | 86909 | 4.2.7.5 | TORNEIRA DE MESA PARA COZINHA, LINHA LINK, CÓD.: 1166.C.LNK, DA DECA OU SIMILAR | UN | 1 | 134.79 | 134.79
SINAPI | 86881 | 4.2.7.6 | SIFÃO PARA COZINHA E TANQUE 1 1/4 CROMADO, CÓD.: 1680.C.114, DA DECA OU SIMILAR | UN | 3 | 213.27 | 639.81
SINAPI | 86872 | 4.2.7.7 | TANQUE EM LOUÇA, 22 LITROS, CÓD.: TQ.01.17, DA DECA OU SIMILAR E COLUNA PARA TANQUE EM LOUÇA, CÓD.: CT.25.17, DA DECA OU SIMILAR | UN | 2 | 805.28 | 1610.56
SINAPI | 86877 | 4.2.7.8 | VÁLVULA EM METAL CROMADO 1.1/2? X 1.1/2? PARA TANQUE OU LAVATÓRIO, COM OU SEM LADRÃO - FORNECIMENTO E INSTALAÇÃO. AF_01/2020 | UN | 2 | 71.48 | 142.96
SINAPI | 86914 | 4.2.7.9 | TORNEIRA PARA TANQUE COM ADAPTADOR DE MANGUEIRA, CROMADA, CÓD.: 1153.C.LNK, DA LINHA LINK DA DECA OU SIMILAR | UN | 2 | 102.39 | 204.78
FIOCRUZ | COMP.EQSANT.0001 | 4.2.7.10 | CUBA DE EMBUTIR QUADRADA, CÓD.: L415.17, DA DECA OU SIMILAR. FORNECIMENTO E COLOCAÇÃO | UN | 12 | 175.57 | 2106.84
SINAPI | 100854 | 4.2.7.11 | TORNEIRA DE MESA COM FECHAMENTO AUTOMÁTICO PARA LAVATÓRIO, CÓD.: 1173.C.CONF, LINHA DECAMATIC ECO, DA DECA OU SIMILAR | UN | 14 | 1833.06 | 25662.84
SINAPI | 95547 | 4.2.7.12 | DISPENSER PARA SABONETE EM ESPUMA, MODELO AUTOMÁTICO, CÓD.: 30217691, 1000ml DA KYMBERLY-CLARK OU SIMILAR | UN | 10 | 62.23 | 622.3
FIOCRUZ | COMP.EQSANT.0002 | 4.2.7.13 | DISPENSER PARA PAPEL HIGIÊNICO EM ROLO, CÓD.: 30217689, DA KYMBERLY-CLARK OU SIMILAR. FORNECIMENTO E COLOCAÇÃO | UN | 12 | 52.68 | 632.16
FIOCRUZ | COMP.EQSANT.0003 | 4.2.7.14 | SECADOR DE MÃOS COM ACIONAMENTO AUTOMÁTICO, CÓD.: CR-119, THINDRY, DA BRAKEY OU SIMILAR. FORNECIMENTO E COLOCAÇÃO | UN | 6 | 781.14 | 4686.84
FIOCRUZ | COMP.EQSANT.0004 | 4.2.7.15 | DUCHA HIGIÊNICA COM REGISTRO E DERIVAÇÃO, ACABAMENTO CROMADO, CÓD.: 1984.ACT.LNK.CR, LINHA LINK, DA DECA OU SIMILAR. FORNECIMENTO E COLOCAÇÃO | UN | 11 | 76.08 | 836.88
FIOCRUZ | COMP.EQSANT.0005 | 4.2.7.16 | BARRAS DE APOIO 40cm, CÓD.: 2310.I.040.POL, LINHA CONFORTO, DA DECA OU SIMILAR. FORNECIMENTO E COLOCAÇÃO | UN | 8 | 155.95 | 1247.6
FIOCRUZ | COMP.EQSANT.0006 | 4.2.7.17 | BACIA SANITARIA CONVENCIONAL COM CAIXA ACOPLADA COM ACIONAMENTO DUAL FLUX 3/6 PLF, SEM ABERTURA FRONTAL, CÓD.: P515.17, NA COR BRANCO, LINHA VOGUE PLUS CONFORTO DA DECA OU SIMILAR, ASSENTO EM POLIÉSTER COM PROTEKTO, FIXAÇÃO EM METAIS, CÓD.: AP.51.17, LINHA VOGUE PLUS, DA DECA OU SIMILAR. FORNECIMENTO E COLOCAÇÃO | UN | 14 | 643.25 | 9005.5
SINAPI | 100868 | 4.2.7.18 | BARRAS DE APOIO 80cm, CÓD.: 2310.I.080.POL, LINHA CONFORTO, DA DECA OU SIMILAR | UN | 2 | 300.01 | 600.02
SINAPI | 100863 | 4.2.7.19 | BARRA DE APOIO EM L, CÓD.: 2335.L.POL, NA COR AÇO POLIDO, DA DECA OU SIMILAR | UN | 6 | 500.2 | 3001.2
SINAPI | 100867 | 4.2.7.20 | BARRA DE APOIO, CÓD.: 2310.C.070.POL, NA COR AÇO POLIDO, DA DECA OU SIMILAR | UN | 8 | 292.55 | 2340.4
SINAPI | 86943 | 4.2.7.21 | LAVATÓRIO SUSPENSO EM LOUÇA SANITÁRIA, CÓD.: A327683000, LINHA ONA, DA ROCA OU SIMILAR COM SIFÃO TOTEM PARA LAVATÓRIO 1.1/4" x 1.1/2", CÓD.: B506403110, DA ROCA OU SIMILAR E TORNEIRA DE MESA COM FECHAMENTO AUTOMÁTICO PARA LAVATÓRIO, CÓD.: 1173.C.CONF, LINHA DECAMATIC ECO, DA DECA OU SIMILAR | UN | 2 | 292.92 | 585.84
SINAPI | 100859 | 4.2.7.22 | MICTÓRIO EM LOUÇA COM SIFÃO INTEGRADO, CÓD.: M.713.17, DA DECA OU SIMILAR | UN | 4 | 1102.58 | 4410.32
FIOCRUZ | COMP.EQSANT.0007 | 4.2.7.23 | VÁLVULA DE DESCARGA DE MICTÓRIO HORIZONTAL COM FECHAMENTO AUTOMÁTICO, LINHA DECAMATIC ECO CÓD.:2572.C, DA DECA OU SIMILAR. FORNECIMENTO E COLOCAÇÃO | UN | 4 | 833.39 | 3333.56
|  | 4.2.8 | INSTALAÇÕES HIDROSSANITÁRIAS
|  | 4.2.8.1 | ÁGUA FRIA
SINAPI | 89402 | 42.8.1.1 | FORNECIMENTO E INSTALAÇÃO DE CONDUTOR DE PVC, TIPO ÁGUA FRIA, PADRÃO ABNT NBR 15813:2010, SEM CONEXÕES Ø25MM - BARRA DE 3M NA COR MARROM - REF: TIGRE | M | 114 | 16.14 | 1839.96
SINAPI | 89362 | 42.8.1.2 | JOELHO 90º DE PVC PADRÃO ABNT NBR 15813:2010 Ø25 MM NA COR MARROM - REF: TIGRE | UN | 41 | 12.7 | 520.7
SINAPI | 89366 | 42.8.1.3 | JOELHO 90º DE PVC PADRÃO COM INSERTO METÁLICO ABNT NBR 15813:2010 Ø 25 MM NA COR AZUL - REF: TIGRE | UN | 33 | 20.04 | 661.32
SINAPI | 89395 | 42.8.1.4 | CONEXÃO TÊ 90º DE PVC PADRÃO ABNT NBR 15813:2010 Ø25MM NA MARROM - REF: TIGRE | UN | 33 | 17.39 | 573.87
SINAPI | 89396 | 42.8.1.5 | CONEXÃO TÊ 90º DE PVC COM INSERTO METÁLICO PADRÃO ABNT NBR 15813:2010 Ø25MM NA COR AZUL - REF: TIGRE | UN | 16 | 25.08 | 401.28
SINAPI | 95249 | 42.8.1.6 | REGISTRO DE ESFERA PARA PVC, EM LIGA DE COBRE (BRONZE E LATÃO), PRESSÃO NOMINAL 40MCA, DN 25mmx3/4" - REF: DECA | UN | 4 | 47.54 | 190.16
SINAPI | 89353 | 42.8.1.7 | REGISTRO DE GAVETA PARA PVC, EM LIGA DE COBRE (BRONZE E LATÃO), PRESSÃO NOMINAL 40MCA, DN 25mmx3/4" - REF: DECA | UN | 17 | 32.06 | 545.02
SINAPI | 89380 | 42.8.1.8 | LUVA DE REDUÇÃO PVC SOLDÁVEL DE Ø32mm x 25mm NA COR MARROM - REF: TIGRE, PADRÃO ABNT NBR 5648. | UN | 5 | 12.68 | 63.4
SINAPI | 91170 | 42.8.1.9 | FIXAÇÃO DE TUBOS HORIZONTAIS DE PVC ÁGUA, PVC ESGOTO, PVC ÁGUA PLUVIAL, CPVC, PPR, COBRE OU AÇO, DIÂMETROS MENORES OU IGUAIS A 40 MM, COM ABRAÇADEIRA METÁLICA RÍGIDA TIPO U PERFIL 1 1/4?, FIXADA EM PERFILADO EM LAJE. AF_09/2023_PS | M | 114 | 13.53 | 1542.42
|  | 4.2.8.2 | ESGOTO
SINAPI | 89512 | 4.2.8.2.1 | TUBO PVC SÉRIE "R", TIPO ESGOTO, PONTA E BOLSA COM ANEL DE BORRACHA Ø100MM PADRÃO ABNT NBR 5688 - COR BRANCA - BARRA DE 6M - REF: TIGRE | M | 26 | 60.07 | 1561.82
SINAPI | 89511 | 4.2.8.2.2 | TUBO PVC SÉRIE "R", TIPO ESGOTO, PONTA E BOLSA COM ANEL DE BORRACHA Ø75MM PADRÃO ABNT NBR 5688 - COR BRANCA - BARRA DE 6M - REF: TIGRE | M | 50 | 46.98 | 2349
SINAPI | 89509 | 4.2.8.2.3 | TUBO PVC SÉRIE "R", TIPO ESGOTO, PONTA E BOLSA COM ANEL DE BORRACHA Ø50MM PADRÃO ABNT NBR 5688 - COR BRANCA - BARRA DE 6M - REF: TIGRE | M | 22 | 27.85 | 612.7
SINAPI | 89508 | 4.2.8.2.4 | TUBO PVC SÉRIE "R", TIPO ESGOTO, PONTA E BOLSA COM ANEL DE BORRACHA Ø40MM PADRÃO ABNT NBR 5688 - COR BRANCA - BARRA DE 6M - REF: TIGRE | M | 26 | 20.72 | 538.72
SINAPI | 89520 | 4.2.8.2.5 | JOELHO 45º PVC SÉRIE "R", PONTA E BOLSA COM ANEL DE BORRACHA Ø50MM PADRÃO ABNT NBR 5688 - COR BRANCA - REF: TIGRE | UN | 9 | 17.44 | 156.96
SINAPI | 89524 | 4.2.8.2.6 | JOELHO 45º PVC SÉRIE "R", PONTA E BOLSA COM ANEL DE BORRACHA Ø75MM PADRÃO ABNT NBR 5688 - COR BRANCA - REF: TIGRE | UN | 4 | 33.02 | 132.08
SINAPI | 89531 | 4.2.8.2.7 | JOELHO 45º PVC SÉRIE "R", PONTA E BOLSA COM ANEL DE BORRACHA Ø100MM PADRÃO ABNT NBR 5688 - COR BRANCA - REF: TIGRE | UN | 8 | 41.67 | 333.36
SINAPI | 89514 | 4.2.8.2.8 | JOELHO 90º PVC SÉRIE "R", PONTA E BOLSA COM ANEL DE BORRACHA Ø40MM PADRÃO ABNT NBR 5688 - COR BRANCA - REF: TIGRE | UN | 48 | 9.53 | 457.44
SINAPI | 89518 | 4.2.8.2.9 | JOELHO 90º PVC SÉRIE "R", PONTA E BOLSA COM ANEL DE BORRACHA Ø50MM PADRÃO ABNT NBR 5688 - COR BRANCA - REF: TIGRE | UN | 32 | 16.66 | 533.12
SINAPI | 89522 | 4.2.8.2.10 | JOELHO 90º PVC SÉRIE "R", PONTA E BOLSA COM ANEL DE BORRACHA Ø75MM PADRÃO ABNT NBR 5688 - COR BRANCA - REF: TIGRE | UN | 32 | 32.52 | 1040.64
SINAPI | 89529 | 4.2.8.2.11 | JOELHO 90º PVC SÉRIE "R", PONTA E BOLSA COM ANEL DE BORRACHA Ø100MM PADRÃO ABNT NBR 5688 - COR BRANCA - REF: TIGRE | UN | 23 | 40.55 | 932.65
SINAPI | 89784 | 4.2.8.2.12 | TÊ PVC SÉRIE "R", PONTA E BOLSA COM ANEL DE BORRACHA Ø50MM PADRÃO ABNT NBR 5688 - COR BRANCA - REF: TIGRE | UN | 12 | 28.35 | 340.2
SINAPI | 89687 | 4.2.8.2.13 | TÊ PVC SÉRIE "R", PONTA E BOLSA COM ANEL DE BORRACHA Ø75MM PADRÃO ABNT NBR 5688 - COR BRANCA - REF: TIGRE | UN | 22 | 58.89 | 1295.58
SINAPI | 89696 | 4.2.8.2.14 | TÊ PVC SÉRIE "R", COM REDUÇÃO , PONTA E BOLSA COM ANEL DE BORRACHA Ø100x75MM PADRÃO ABNT NBR 5688 - COR BRANCA - REF: TIGRE | UN | 18 | 93.81 | 1688.58
SINAPI | 89563 | 4.2.8.2.15 | JUNÇÃO 45º PVC SÉRIE "R", PONTA E BOLSA COM ANEL DE BORRACHA Ø50X50MM PADRÃO ABNT NBR 5688 - COR BRANCA - REF: TIGRE | UN | 1 | 37.39 | 37.39
SINAPI | 89565 | 4.2.8.2.16 | JUNÇÃO 45º PVC SÉRIE "R", PONTA E BOLSA COM ANEL DE BORRACHA Ø75X75MM PADRÃO ABNT NBR 5688 - COR BRANCA - REF: TIGRE | UN | 4 | 60.41 | 241.64
SINAPI | 89567 | 4.2.8.2.17 | JUNÇÃO 45º PVC SÉRIE "R", PONTA E BOLSA COM ANEL DE BORRACHA Ø100X100MM PADRÃO ABNT NBR 5688 - COR BRANCA - REF: TIGRE | UN | 9 | 86.64 | 779.76
SINAPI | 104345 | 4.2.8.2.18 | JUNÇÃO 45º PVC SÉRIE "R", PONTA E BOLSA COM ANEL DE BORRACHA Ø100X50MM PADRÃO ABNT NBR 5688 - COR BRANCA - REF: TIGRE | UN | 14 | 48.86 | 684.04
SINAPI | 89692 | 4.2.8.2.19 | JUNÇÃO 45º PVC SÉRIE "R", PONTA E BOLSA COM ANEL DE BORRACHA Ø100X75MM PADRÃO ABNT NBR 5688 - COR BRANCA - REF: TIGRE | UN | 1 | 112.18 | 112.18
SINAPI | 89574 | 4.2.8.2.20 | JUNÇÃO DUPLA PVC SÉRIE "R", PONTA E BOLSA COM ANEL DE BORRACHA Ø100MM PADRÃO ABNT NBR 5688 - COR BRANCA - REF: TIGRE | UN | 4 | 166.62 | 666.48
SINAPI | 89559 | 4.2.8.2.21 | CONEXÃO DE INSPEÇÃO - PVC SÉRIE "R", TIPO ESGOTO, PADRÃO ABNT NBR 5688 - COR BRANCA | UN | 4 | 71.49 | 285.96
SINAPI | 89549 | 4.2.8.2.22 | REDUÇÃO LONGA PVC SÉRIE "R", PONTA E BOLSA COM ANEL DE BORRACHA Ø50x75MM PADRÃO ABNT 5688 - COR BRANCA - REF: TIGRE | UN | 5 | 20.49 | 102.45
FIOCRUZ | COMP.SAN.0001 | 4.2.8.2.23 | REDUÇÃO PVC SÉRIE "R", PONTA E BOLSA COM ANEL DE BORRACHA Ø50x75MM PADRÃO ABNT 5688 - COR BRANCA - REF: TIGRE | UN | 17 | 19.99 | 339.83
SINAPI | 89673 | 4.2.8.2.24 | REDUÇÃO PVC SÉRIE "R", PONTA E BOLSA COM ANEL DE BORRACHA Ø75x100MM PADRÃO ABNT 5688 - COR BRANCA - REF: TIGRE | UN | 2 | 39.5 | 79
SINAPI | 89544 | 4.2.8.2.25 | LUVA PVC SÉRIE "R", PONTA E BOLSA COM ANEL DE BORRACHA Ø40MM PADRÃO ABNT 5688 - COR BRANCA - REF: TIGRE | UN | 27 | 9.48 | 255.96
SINAPI | 89545 | 4.2.8.2.26 | LUVA PVC SÉRIE "R", PONTA E BOLSA COM ANEL DE BORRACHA Ø50MM PADRÃO ABNT 5688 - COR BRANCA - REF: TIGRE | UN | 19 | 18.21 | 345.99
SINAPI | 89547 | 4.2.8.2.27 | LUVA PVC SÉRIE "R", PONTA E BOLSA COM ANEL DE BORRACHA Ø75MM PADRÃO ABNT 5688 - COR BRANCA - REF: TIGRE | UN | 50 | 24.29 | 1214.5
SINAPI | 89554 | 4.2.8.2.28 | LUVA PVC SÉRIE "R", PONTA E BOLSA COM ANEL DE BORRACHA Ø100MM PADRÃO ABNT 5688 - COR BRANCA - REF: TIGRE | UN | 56 | 30.89 | 1729.84
SINAPI | 104328 | 4.2.8.2.29 | CAIXA SIFONADA COM TAMPA CEGA, DE PVC COM ANEL DE BORRACHA QUADRADA/REDONDA Ø100X150X50MM PADRÃO ABNT NBR 5688 - COR BRANCA - REF: TIGRE | UN | 13 | 95.19 | 1237.47
SINAPI | 104327 | 4.2.8.2.30 | RALO SIFONADO COM TAMPA INOX COM FECHO, COM ANEL DE BORRACHA QUADRADA/REDONDA Ø100X150X50MM PADRÃO ABNT NBR 5688 - COR BRANCA - REF: TIGRE | UN | 3 | 26.09 | 78.27
SINAPI | 89710 | 4.2.8.2.31 | RALO SECO DE PVC, Ø100x50x40MM PADRÃO ABNT NBR 5688 - COR BRANCA - REF: TIGRE | UN | 8 | 25.22 | 201.76
SINAPI | 98110 | 4.2.8.2.32 | CAIXA DE GORDURA PVC, Ø300x558x100mm, TAMPA ANTI UV, SUPORTA ATÉ 150KG, COM CESTO DE LIMPEZA DE 18L - REF: TIGRE | UN | 1 | 528 | 528
SINAPI | 91171 | 4.2.8.2.33 | FIXAÇÃO DE TUBOS HORIZONTAIS DE PVC ÁGUA, PVC ESGOTO, PVC ÁGUA PLUVIAL, CPVC, PPR, COBRE OU AÇO, DIÂMETROS MAIORES QUE 40 MM E MENORES OU IGUAIS A 75 MM, COM ABRAÇADEIRA METÁLICA RÍGIDA TIPO U PERFIL 2 1/2?, FIXADA EM PERFILADO EM LAJE. AF_09/2023_PS | M | 72 | 21.79 | 1568.88
SINAPI | 91172 | 4.2.8.2.34 | FIXAÇÃO DE TUBOS HORIZONTAIS DE PVC ÁGUA, PVC ESGOTO, PVC ÁGUA PLUVIAL, CPVC, PPR, COBRE OU AÇO, DIÂMETROS MAIORES QUE 75 MM E MENORES OU IGUAIS A 100 MM, COM ABRAÇADEIRA METÁLICA RÍGIDA TIPO U PERFIL 4?, FIXADA EM PERFILADO EM LAJE. AF_09/2023_PS | M | 26 | 25.06 | 651.56
|  | 4.2.8.3 | DRENAGEM
SINAPI | 89402 | 4.2.8.3.1 | TUBO PVC , TIPO ÁGUA FRIA, SOLDÁVEL, Ø25MM, PADRÃO ABNT NBR 5688 - COR MARROM - BARRA DE 6M - REF: TIGRE | M | 22 | 16.14 | 355.08
SINAPI | 89508 | 4.2.8.3.2 | TUBO PVC SÉRIE "R", TIPO ESGOTO, PONTA E BOLSA COM ANEL DE BORRACHA Ø40MM PADRÃO ABNT NBR 5688 - COR BRANCA - BARRA DE 6M - REF: TIGRE | M | 51 | 20.72 | 1056.72
SINAPI | 89509 | 4.2.8.3.3 | TUBO PVC SÉRIE "R", TIPO ESGOTO, PONTA E BOLSA COM ANEL DE BORRACHA Ø50MM PADRÃO ABNT NBR 5688 - COR BRANCA - BARRA DE 6M - REF: TIGRE | M | 90 | 27.85 | 2506.5
SINAPI | 89362 | 4.2.8.3.4 | JOELHO 90º PVC, TIPO ÁGUA FRIA, SOLDÁVEL, Ø25MM, PADRÃO ABNT NBR 5688 - COR MARROM - BARRA DE 6M - REF: TIGRE | UN | 41 | 12.7 | 520.7
SINAPI | 89514 | 4.2.8.3.5 | JOELHO 90º PVC SÉRIE "R", TIPO ESGOTO, PONTA E BOLSA COM ANEL DE BORRACHA Ø40MM PADRÃO ABNT NBR 5688 - COR BRANCA - BARRA DE 6M - REF: TIGRE | UN | 21 | 9.53 | 200.13
SINAPI | 89518 | 4.2.8.3.6 | JOELHO 90º PVC SÉRIE "R", TIPO ESGOTO, PONTA E BOLSA COM ANEL DE BORRACHA Ø50MM PADRÃO ABNT NBR 5688 - COR BRANCA - BARRA DE 6M - REF: TIGRE | UN | 5 | 16.66 | 83.3
SINAPI | 89516 | 4.2.8.3.7 | JOELHO 45º PVC SÉRIE "R", PONTA E BOLSA COM ANEL DE BORRACHA Ø40MM PADRÃO ABNT NBR 5688 - COR BRANCA - REF: TIGRE | UN | 6 | 9.62 | 57.72
SINAPI | 89520 | 4.2.8.3.8 | JOELHO 45º PVC SÉRIE "R", PONTA E BOLSA COM ANEL DE BORRACHA Ø50MM PADRÃO ABNT NBR 5688 - COR BRANCA - REF: TIGRE | UN | 13 | 17.44 | 226.72
SINAPI | 103964 | 4.2.8.3.9 | BUCHA DE REDUÇÃO DE PVC, TIPO ÁGUA FRIA, SOLDÁVEL, Ø40x25MM, PADRÃO ABNT NBR 5688 - COR MARROM - BARRA DE 6M - REF: TIGRE | UN | 19 | 9.72 | 184.68
SINAPI | 89563 | 4.2.8.3.10 | JUNÇÃO 45º PVC SÉRIE "R", PONTA E BOLSA COM ANEL DE BORRACHA Ø50MM PADRÃO ABNT NBR 5688 - COR BRANCA - REF: TIGRE | UN | 3 | 37.39 | 112.17
SINAPI | 104345 | 4.2.8.3.11 | JUNÇÃO 45º PVC SÉRIE "R", PONTA E BOLSA COM ANEL DE BORRACHA Ø100X50MM PADRÃO ABNT NBR 5688 - COR BRANCA - REF: TIGRE | UN | 5 | 48.86 | 244.3
SINAPI | 89544 | 4.2.8.3.12 | LUVA PVC SÉRIE "R", PONTA E BOLSA COM ANEL DE BORRACHA Ø40MM PADRÃO ABNT 5688 - COR BRANCA - REF: TIGRE | UN | 54 | 9.48 | 511.92
SINAPI | 89545 | 4.2.8.3.13 | LUVA PVC SÉRIE "R", PONTA E BOLSA COM ANEL DE BORRACHA Ø50MM PADRÃO ABNT 5688 - COR BRANCA - REF: TIGRE | UN | 14 | 18.21 | 254.94
SINAPI | 104328 | 4.2.8.3.14 | CAIXA SIFONADA COM TAMPA CEGA, DE PVC COM ANEL DE BORRACHA QUADRADA/REDONDA Ø100X150X50MM PADRÃO ABNT NBR 5688 - COR BRANCA - REF: TIGRE | UN | 7 | 95.19 | 666.33
FIOCRUZ | COMP.DEM.0005 | 4.2.8.3.15 | ABERTURA E FECHAMENTO DE RASGO EM ALVENARIA OU CONTRAPISO PARA RAMAIS DISTRIBUIÇÃO COM DIÂMETROS MENORES OU IGUAIS A 40 MM | un | 73 | 30.85 | 2252.05
SINAPI | 91171 | 4.2.8.3.16 | FIXAÇÃO DE TUBOS HORIZONTAIS DE PVC ÁGUA, PVC ESGOTO, PVC ÁGUA PLUVIAL, CPVC, PPR, COBRE OU AÇO, DIÂMETROS MAIORES QUE 40 MM E MENORES OU IGUAIS A 75 MM, COM ABRAÇADEIRA METÁLICA RÍGIDA TIPO U PERFIL 2 1/2?, FIXADA EM PERFILADO EM LAJE. AF_09/2023_PS | M | 90 | 21.79 | 1961.1
|  | 4.2.9 | INSTALAÇÕES ELÉTRICAS
|  | 4.2.9.1 | ILUMINAÇÕES E TOMADAS
FIOCRUZ | COMP.ELE.0056 | 4.2.9.1.1 | LUMINÁRIA TIPO SPOT DE EMBUTIR RECUADO DIRECIONÁVEL FABRICADO EM ALUMÍNIO NA COR PRETA, REFERÊNCIA STELLA SQUARE AR70 STH8930PTO. MONTADA COM LÂMPADA AR70 12° 4,8W 300lm 2700K, REFERÊNCIA STELLA AR70 ECO 12°, STH8433/27 OU SIMILAR. FORNECIMENTO E COLOCAÇÃO | UN | 6 | 552.89 | 3317.34
FIOCRUZ | COMP.ELE.0057 | 4.2.9.1.2 | LUMINÁRIA TIPO DE EMBUTIR FABRICADA EM AÇO GALVANIZADO COM PINTURA ELETROSTÁTICA NA COR BRANCA, REFLETOR DE ALUMÍNIO DE ALTO BRILHO E DIFUSOR TRANSLÚCIDO. REFERÊNCIA: LUMA LTD-4600-EG/C120-2LEDT8-LEIT1, MONTADA COM 02 LÂMPADAS TUBOLED T8 18W 1850lm 4000K, REFERÊNCIA OSRAM. OU SIMILAR FORNECIMENTO E COLOCAÇÃO | UN | 26 | 222.64 | 5788.64
FIOCRUZ | COMP.ELE.0058 | 4.2.9.1.3 | BUCHA PARA UNIDUT CÔNICO Ø3/4" , FABRICADO EM ALUMÍNIO. | UN | 62 | 2.29 | 141.98
FIOCRUZ | COMP.ELE.0059 | 4.2.9.1.4 | BUCHA PARA UNIDUT CÔNICO Ø1" , FABRICADO EM ALUMÍNIO. | UN | 36 | 2.29 | 82.44
SINAPI | 91868 | 4.2.9.1.5 | ELETRODUTO CONDULETE FABRICADO EM PVC, NA COR CINZA, DE DIÂMETRO Ø1", CONFORME NORMA ABNT NBR 15465, SEM ROSCA, NÃO PROPAGANTE DE CHAMA, FORNECIDO EM BARRAS DE 3 METROS. | M | 519 | 16.16 | 8387.04
SINAPI | 91893 | 4.2.9.1.6 | CURVA PARA ELETRODUTO FABRICADO EM PVC NA COR CINZA, DE DIÂMETRO Ø1", CONFORME NORMA ABNT NBR 15465, SEM ROSCA, NÃO PROPAGANTE DE CHAMA. | UN | 68 | 23.19 | 1576.92
SINAPI | 91864 | 4.2.9.1.7 | ELETRODUTO RÍGIDO ROSCÁVEL, PVC, DN 32 MM (1"), PARA CIRCUITOS TERMINAIS, INSTALADO EM FORRO - FORNECIMENTO E INSTALAÇÃO. AF_03/2023 | M | 441 | 17.94 | 7911.54
FIOCRUZ | COMP.ELE.0060 | 4.2.9.1.8 | PERFILADO PERFURADO, SEM TAMPA, DIMENSÃO DE (38X38)MM, FABRICADO EM AÇO CARBONO CHAPA #16 MSG, ACABAMENTO PRÉ-ZINCADO, FURAÇÃO PADRÃO Ø(10X13)MM, FORNECIDO EM BARRAS DE 3 METROS. | M | 20 | 96.57 | 1931.4
FIOCRUZ | COMP.ELE.0061 | 4.2.9.1.9 | CONDULETE FABRICADO EM PVC, MÚLTIPLAS ENTRADAS, DIMENSÃO 1", MODELO 5 ENTRADAS, COM TAMPA CEGA | UN | 157 | 36.7 | 5761.9
FIOCRUZ | COMP.ELE.0062 | 4.2.9.1.10 | CONDULETE FABRICADO EM PVC, MÚLTIPLAS ENTRADAS, DIMENSÃO 1", MODELO 6 ENTRADAS, COM TAMPA CEGA | UN | 63 | 35.47 | 2234.61
FIOCRUZ | COMP.ELE.0063 | 4.2.9.1.11 | ADAPTADOR PARA CONDULETE TOP® FABRICADO EM PVC, DIMENSÃO 3/4". | UN | 440 | 24.79 | 10907.6
SINAPI | 91997 | 4.2.9.1.12 | CONJUNTO (PLACA + SUPORTE, COM 1 POSTO PARA MÓDULO) DE DIMENSÃO 4X2" MONTADO COM 1 MÓDULO TOMADA 2P+T (20A/250V) NA COR BRANCA, FABRICADO COM COMPOSTO TERMOPLÁSTICO E COMPONENTES METÁLICOS, CONFORME NORMA ABNT NBR 14136. REF.: PIAL LEGRAND OU EQUIVALENTE TÉCNICO. | UN | 31 | 44.94 | 1393.14
SINAPI | 91940 | 4.2.9.1.13 | CAIXA DE EMBUTIR PARA ALVENARIA, DE DIMENSÃO 4"X2", TIPO RETANGULAR, FABRICADA EM PVC ANTICHAMA, COM ENTRADAS 20MM(Ø1/2") - 25MM(Ø3/4") - 32MM(Ø1"), EM CONFORMIDADE COM A NORMA ABNT NBR 5431. | UN | 44 | 25.06 | 1102.64
SINAPI | 91943 | 4.2.9.1.14 | CAIXA DE EMBUTIR PARA ALVENARIA, DE DIMENSÃO 4"X4", TIPO RETANGULAR, FABRICADA EM PVC ANTICHAMA, COM ENTRADAS 20MM(Ø1/2") - 25MM(Ø3/4") - 32MM(Ø1"), EM CONFORMIDADE COM A NORMA ABNT NBR 5431. | UN | 9 | 29.2 | 262.8
SINAPI | 91953 | 4.2.9.1.15 | CONJUNTO (PLACA + SUPORTE, COM 1 POSTO PARA MÓDULO) DE DIMENSÃO 4X2" MONTADO COM 1 MÓDULO DE INTERRUPTOR SIMPLES (16A/250V), FABRICADO COM COMPOSTO TERMOPLÁSTICO E COMPONENTES METÁLICOS, CONFORME NORMA ABNT NBR NM 60669-1. REF.: PIAL LEGRAND OU EQUIVALENTE TÉCNICO. | UN | 7 | 36.02 | 252.14
SINAPI | 91960 | 4.2.9.1.16 | CONJUNTO (PLACA + SUPORTE, COM 2 POSTOS DISTANCIADOS PARA MÓDULOS) DE DIMENSÃO 4X2" MONTADO COM 2 MÓDULOS DE INTERRUPTOR SIMPLES (16A/250V), FABRICADO COM COMPOSTO TERMOPLÁSTICO E COMPONENTES METÁLICOS, CONFORME NORMA ABNT NBR NM 60669-1. REF.: PIAL LEGRAND OU EQUIVALENTE TÉCNICO. | UN | 13 | 57.21 | 743.73
SINAPI | 91967 | 4.2.9.1.17 | CONJUNTO (PLACA + SUPORTE, COM 4 POSTOS PARA MÓDULOS) DE DIMENSÃO 4X4" MONTADO COM 3 MÓDULOS DE INTERRUPTOR SIMPLES (16A/250V), FABRICADO COM COMPOSTO TERMOPLÁSTICO E COMPONENTES METÁLICOS, CONFORME NORMA ABNT NBR NM 60669-1. REF.: PIAL LEGRAND OU EQUIVALENTE TÉCNICO. | UN | 2 | 72.72 | 145.44
SINAPI | 91975 | 4.2.9.1.18 | CONJUNTO (PLACA + SUPORTE, COM 4 POSTOS PARA MÓDULOS) DE DIMENSÃO 4X4" MONTADO COM 3 MÓDULOS DE INTERRUPTOR SIMPLES (16A/250V), FABRICADO COM COMPOSTO TERMOPLÁSTICO E COMPONENTES METÁLICOS, CONFORME NORMA ABNT NBR NM 60669-1. REF.: PIAL LEGRAND OU EQUIVALENTE TÉCNICO. | UN | 1 | 96.55 | 96.55
FIOCRUZ | COMP.ELE.0064 | 4.2.9.1.19 | TAMPA DE ENCAIXE TIPO MOLA COM UM POSTO DE TOMADA 2P+T NBR (1X) , DIMENSÕES (111X40MM), FABRICADA EM ALUMÍNIO EXTRUDADO COM PINTURA BRANCA, COM BLINDAGEM ELETROMAGNÉTICA. REF.: ENGEDUTO T114 NBR OU EQUIVALENTE TÉCNICO. | UN | 8 | 65 | 520
SINAPI | 91995 | 4.2.9.1.20 | MÓDULO TOMADA 2P+T 20A/250VAC, FABRICADO COM COMPOSTO TERMOPLÁSTICO E COMPONENTES METÁLICOS, MÓDULO NA COR BRANCA, CONFORME NORMA ABNT NBR 14136 REF.: ENGEDUTO BR20 OU EQUIVALENTE TÉCNICO. | UN | 7 | 31.78 | 222.46
SINAPI | 91995 | 4.2.9.1.21 | MÓDULO TOMADA 2P+T 20A/250VAC, FABRICADO COM COMPOSTO TERMOPLÁSTICO E COMPONENTES METÁLICOS, MÓDULO NA COR VERMELHA, CONFORME NORMA ABNT NBR 14136 REF.: ENGEDUTO VM20 OU EQUIVALENTE TÉCNICO. | UN | 1 | 31.78 | 31.78
FIOCRUZ | COMP.ELE.0065 | 4.2.9.1.22 | PLUGUE FÊMEA DE TOMADA 2P+T 10A 250V, FABRICADA COM COMPOSTO TERMOPLÁSTICO E COMPONENTES METÁLICOS, CONFORME ABNT NBR 14136. REF. PIAL LEGRAND OU EQUIVALENTE TÉCNICO | UN | 81 | 34.3 | 2778.3
FIOCRUZ | COMP.ELE.0066 | 4.2.9.1.23 | PLUGUE MACHO DE TOMADA 2P+T 10A 250V, FABRICADA COM COMPOSTO TERMOPLÁSTICO E COMPONENTES METÁLICOS, CONFORME ABNT NBR 14136. REF. PIAL LEGRAND OU EQUIVALENTE TÉCNICO | UN | 81 | 20.42 | 1654.02
FIOCRUZ | COMP.ELE.0067 | 4.2.9.1.24 | ELETRODUTO RÍGIDO FABRICADO EM AÇO CARBONO CONFORME ABNT NBR 5624, COM ACABAMENTO GALVANIZADO A FOGO CONFORME ABNT NBR 6323, DIÂMETRO Ø2", TIPO MÉDIO, PAREDE 0,90MM, FORNECIDO EM BARRAS DE 3 METROS, ROSCAS CONFORME ABNT NBR 8133 NAS EXTREMIDADES, UMA LUVA E UM PROTETOR PLÁSTICO. | M | 18 | 80.82 | 1454.76
FIOCRUZ | COMP.ELE.0068 | 4.2.9.1.25 | ELETRODUTO RÍGIDO FABRICADO EM AÇO CARBONO CONFORME NORMA ABNT NBR 5624, COM ACABAMENTO GALVANIZADO A FOGO CONFORME ABNT NBR 6323, Ø3/4", TIPO MÉDIO, PAREDE 0,90MM, FORNECIDO EM BARRAS DE 3 METROS, ROSCAS CONFORME NORMA ABNT NBR 8133 NAS EXTREMIDADES, UMA LUVA E UM PROTETOR PLÁSTICO. | M | 50 | 19.74 | 987
FIOCRUZ | COMP.ELE.0069 | 4.2.9.1.26 | CONDULETE TIPO MÚLTIPLO Ø2", MODELO "L", FABRICADO EM ALUMÍNIO, SEM PINTURA, COM TAMPA, SEM VEDAÇÃO | UN | 6 | 81.88 | 491.28
SINAPI | 95787 | 4.2.9.1.27 | CONDULETE TIPO MÚLTIPLO Ø3/4", MODELO "L", FABRICADO EM ALUMÍNIO, SEM PINTURA, COM TAMPA, SEM VEDAÇÃO, CONFORME ABNT NBR 15701 E ENTRADAS COM ROSCA TIPO BSP CONFORME ABNT NBR 8133. | UN | 29 | 35.08 | 1017.32
SINAPI | 95801 | 4.2.9.1.28 | CONDULETE TIPO MÚLTIPLO Ø3/4", MODELO "X", FABRICADO EM ALUMÍNIO, SEM PINTURA, COM TAMPA, SEM VEDAÇÃO, CONFORME ABNT NBR 15701 E ENTRADAS COM ROSCA TIPO BSP CONFORME ABNT NBR 8133. | UN | 4 | 47.31 | 189.24
FIOCRUZ | COMP.ELE.0070 | 4.2.9.1.29 | CONECTOR MÚLTIPLO PARA CONDULETE 2", COM PARAFUSO, FABRICADO ALUMÍNIO, SEM PINTURA. | UN | 12 | 25.04 | 300.48
SINAPI | 95795 | 4.2.9.1.30 | CONECTOR MÚLTIPLO PARA CONDULETE 3/4", COM PARAFUSO, FABRICADO ALUMÍNIO, SEM PINTURA. | UN | 69 | 39.96 | 2757.24
FIOCRUZ | COMP.ELE.0071 | 4.2.9.1.31 | UNIDUT CÔNICO Ø2", FABRICADO EM ALUMÍNIO SEM PINTURA. | UN | 1 | 14.05 | 14.05
FIOCRUZ | COMP.ELE.0072 | 4.2.9.1.32 | UNIDUT CÔNICO Ø3/4", FABRICADO EM ALUMÍNIO SEM PINTURA. | UN | 17 | 4.39 | 74.63
FIOCRUZ | COMP.ELE.0073 | 4.2.9.1.33 | BUCHA PARA UNIDUT CÔNICO Ø2" , FABRICADO EM ALUMÍNIO SEM PINTURA | UN | 1 | 6.19 | 6.19
FIOCRUZ | COMP.ELE.0074 | 4.2.9.1.34 | BUCHA PARA UNIDUT CÔNICO Ø3/4" , FABRICADO EM ALUMÍNIO SEM PINTURA | UN | 16 | 3.34 | 53.44
FIOCRUZ | COMP.ELE.0075 | 4.2.9.1.35 | ELETROCALHA PERFURADA, SEM VIROLA, COM TAMPA, LARGURA 300MM COM ABA DE 100MM, FABRICADA EM AÇO CARBONO CHAPA #16 MSG, ACABAMENTO PRÉ-ZINCADO, FURAÇÃO PADRÃO DE (7X25)MM PARA UNIÃO COM DEMAIS COMPONENTES, FORNECIDA EM BARRAS DE 3 MetroS. INCLUSIVE CONEXÕES. | M | 24 | 193.36 | 4640.64
FIOCRUZ | COMP.ELE.0077 | 4.2.9.1.36 | ELETROCALHA PERFURADA, SEM VIROLA, COM TAMPA, LARGURA 100MM COM ABA DE 100MM, FABRICADA EM AÇO CARBONO CHAPA #16 MSG, ACABAMENTO PRÉ-ZINCADO, FURAÇÃO PADRÃO DE (7X25)MM PARA UNIÃO COM DEMAIS COMPONENTES, FORNECIDA EM BARRAS DE 3 METROS. | M | 16 | 134.52 | 2152.32
SINAPI | 91926 | 4.2.9.1.37 | CABO FLEXÍVEL 450/750V #2,5MM², CONDUTOR METÁLICO EM FIOS DE COBRE NU, TÊMPERA MOLE, ENCORDOAMENTO CLASSE 5 EXTRA FLEXÍVEL, ISOLAÇÃO DE COMPOSTO TERMOPLÁSTICO EM DUPLA CAMADA NÃO HALOGENADO, TEMPERATURA MÁXIMA EM SERVIÇO CONTÍNUO 70°C, CONFORME OS REQUISITOS DAS NORMAS: ABNT NBR 13248, ABNT NBR 5410 E ABNT NBR 13570. | M | 3675 | 5.12 | 18816
SINAPI | 91928 | 4.2.9.1.38 | CABO FLEXÍVEL 450/750V #4MM², CONDUTOR METÁLICO EM FIOS DE COBRE NU, TÊMPERA MOLE, ENCORDOAMENTO CLASSE 5 EXTRA FLEXÍVEL, ISOLAÇÃO DE COMPOSTO TERMOPLÁSTICO EM DUPLA CAMADA NÃO HALOGENADO, TEMPERATURA MÁXIMA EM SERVIÇO CONTÍNUO 70°C, CONFORME OS REQUISITOS DAS NORMAS: ABNT NBR 13248, ABNT NBR 5410 E ABNT NBR 13570. | M | 5106 | 7.79 | 39775.74
FIOCRUZ | COMP.ELE.0065 | 4.2.9.1.39 | PLUGUE FÊMEA DE TOMADA 2P+T 10A 250V, FABRICADA COM COMPOSTO TERMOPLÁSTICO E COMPONENTES METÁLICOS, CONFORME ABNT NBR 14136. REF. PIAL LEGRAND OU EQUIVALENTE TÉCNICO | UN | 26 | 34.3 | 891.8
FIOCRUZ | COMP.ELE.0066 | 4.2.9.1.40 | PLUGUE MACHO DE TOMADA 2P+T 10A 250V, FABRICADA COM COMPOSTO TERMOPLÁSTICO E COMPONENTES METÁLICOS, CONFORME ABNT NBR 14136. REF. PIAL LEGRAND OU EQUIVALENTE TÉCNICO | UN | 26 | 20.42 | 530.92
FIOCRUZ | COMP.ELE.0076 | 4.2.9.1.41 | TERMINAL PRÉ-ISOLADO TIPO ILHÓS (2,5)MM², CONEXÃO POR COMPRESSÃO, 105ºC/750V, FABRICADO EM COBRE ELETROLÍTICO ESTANHADO E ISOLAÇÃO EM NYLON, COR AZUL, CONFORME NORMA ABNT NBR 5370. REF.: INTELLI OU EQUIVALENTE TÉCNICO | UN | 14 | 18.49 | 258.86
FIOCRUZ | COMP.ELE.0078 | 4.2.9.1.42 | TERMINAL PRÉ-ISOLADO TIPO FORQUILHA (1,5-2,5)MM², CONEXÃO POR COMPRESSÃO, 70ºC/750V, FABRICADO EM COBRE ELETROLÍTICO ESTANHADO E ISOLAÇÃO EM PVC RÍGIDO, COR AZUL, CONFORME NORMA ABNT NBR 5370. REF.: INTELLI OU EQUIVALENTE TÉCNICO | UN | 28 | 18.44 | 516.32
FIOCRUZ | COMP.ELE.0079 | 4.2.9.1.43 | TERMINAL PRÉ-ISOLADO TIPO ILHÓS (4,0)MM², CONEXÃO POR COMPRESSÃO, 105ºC/750V, FABRICADO EM COBRE ELETROLÍTICO ESTANHADO E ISOLAÇÃO EM NYLON, COR CINZA, CONFORME NORMA ABNT NBR 5370. REF.: INTELLI OU EQUIVALENTE TÉCNICO | UN | 61 | 18.52 | 1129.72
FIOCRUZ | COMP.ELE.0080 | 4.2.9.1.44 | TERMINAL PRÉ-ISOLADO TIPO FORQUILHA (4,0-6,0)MM², CONEXÃO POR COMPRESSÃO, 70ºC/750V, FABRICADO EM COBRE ELETROLÍTICO ESTANHADO E ISOLAÇÃO EM PVC RÍGIDO, COR AMARELA, CONFORME NORMA ABNT NBR 5370. REF.: INTELLI OU EQUIVALENTE TÉCNICO | UN | 83 | 19.3 | 1601.9
FIOCRUZ | COMP.ELE.0081 | 4.2.9.1.45 | LUMINÁRIA TIPO PAINEL LED DE EMBUTIR RECUADO FABRICADO EM POLICARBONATO NA COR BRANCA, 30W 2300lm 4000K. REFERÊNCIA: STELLA DEEP 30W, STH8905BR/40 OU SIMILAR. | UN | 2 | 421.7 | 843.4
FIOCRUZ | COMP.ELE.0082 | 4.2.9.1.46 | LUMINÁRIA TIPO PAINEL LED DE EMBUTIR RECUADO FABRICADO EM POLICARBONATO NA COR BRANCA, 24W 1700lm 4000K. REFERÊNCIA: STELLA DEEP 24W, STH8904BR/40 OU SIMILAR | UN | 24 | 446.49 | 10715.76
FIOCRUZ | COMP.ELE.0083 | 4.2.9.1.47 | LUMINÁRIA TIPO SPOT DE EMBUTIR RECUADO DIRECIONÁVEL FABRICADO EM ALUMÍNIO NA COR PRETA, REFERÊNCIA STELLA SQUARE AR70 STH8930PTO. MONTADA COM LÂMPADA AR70 12° 4,8W 300lm 2700K, REFERÊNCIA STELLA AR70 ECO 12°, STH8433/27 OU SIMILAR | UN | 14 | 552.89 | 7740.46
FIOCRUZ | COMP.ELE.0084 | 4.2.9.1.48 | SPOT DE EMBUTIR RECUADO DIRECIONÁVEL, FABRICADO EM ALUMÍNIO NA COR PRETA, REFERÊNCIA STELLA SQUARE AR70 STH8930PTO OU EQUIVALENTE TÉCNICO. MONTADA COM LÂMPADA AR70 24° 4,8W 300LM 2700K, REFERÊNCIA STELLA AR70 ECO 24°, STH8434/27 OU EQUIVALENTE TÉCNICO | UN | 22 | 491.55 | 10814.1
FIOCRUZ | COMP.ELE.0085 | 4.2.9.1.49 | LUMINÁRIA TIPO SPOT PARA TRILHO FABRICADO EM ALUMÍNIO NA COR PRETA, REFERÊNCIA STELLA FLOW AR111 SD1980PTO. MONTADA COM LÂMPADA AR111 24° 12W 950lm 2700K, REFERÊNCIA STELLA AR111 ECO 24°, STH8444/27 OU SIMILAR | UN | 4 | 536.03 | 2144.12
FIOCRUZ | COMP.ELE.0086 | 4.2.9.1.50 | LUMINÁRIA TIPO PLAFON DE SOBREPOR RECUADO DIRECIONÁVEL FABRICADO EM ALUMÍNIO NA COR PRETA,REFERÊNCIA STELLA SQUARE AR111 STH8935PTO. MONTADA COM LÂMPADA AR111 24° 12W 950lm 2700K, REFERÊNCIA: STELLA AR111 ECO 24°, STH8444/27 OU SIMILAR | UN | 4 | 442.46 | 1769.84
FIOCRUZ | COMP.ELE.0087 | 4.2.9.1.51 | LUMINÁRIA TIPO PLAFON DE SOBREPOR EM ALUMÍNIO E DIFUSOR OPALINO, NA COR BRANCO, 460x460mm, CÓD 40082IN, LINHA SOBREPOR LL, DA NEWLINE OU SIMILAR, COM SEIS LÂMPADAS E27 BULBO LED 12W BRANCO NEUTRO, DA ELGIN OU SIMILAR | UN | 4 | 610.57 | 2442.28
SINAPI | 91185 | 4.2.9.1.52 | FIXAÇÃO DE TUBOS HORIZONTAIS DE PVC ÁGUA, PVC ESGOTO, PVC ÁGUA PLUVIAL, CPVC, PPR, COBRE OU AÇO, DIÂMETROS MENORES OU IGUAIS A 40 MM, COM ABRAÇADEIRA METÁLICA FLEXÍVEL 18 MM, FIXADA DIRETAMENTE NA LAJE. AF_09/2023 | M | 1010 | 34.58 | 34925.8
SINAPI | 91186 | 4.2.9.1.53 | FIXAÇÃO DE TUBOS HORIZONTAIS DE PVC ÁGUA, PVC ESGOTO, PVC ÁGUA PLUVIAL, CPVC, PPR, COBRE OU AÇO, DIÂMETROS MAIORES QUE 40 MM E MENORES OU IGUAIS A 75 MM, COM ABRAÇADEIRA METÁLICA FLEXÍVEL 18 MM, FIXADA DIRETAMENTE NA LAJE. AF_09/2023 | M | 18 | 38.17 | 687.06
|  | 4.2.10 | SISTEMA DE AUTOMAÇÃO
FIOCRUZ | COMP.ELE.0045 | 4.2.10.1 | ELETROCALHA PERFURADA, SEM VIROLA, COM TAMPA, LARGURA 50MM COM ABA DE 50MM, FABRICADA EM AÇO CARBONO CHAPA #16 MSG, ACABAMENTO PRÉ-ZINCADO, FURAÇÃO PADRÃO DE Ø7X25MM PARA UNIÃO COM DEMAIS COMPONENTES. | M | 27 | 109.29 | 2950.83
FIOCRUZ | COMP.ELE.0077 | 4.2.10.2 | ELETROCALHA PERFURADA, SEM VIROLA, COM TAMPA, LARGURA 100MM COM ABA DE 100MM, FABRICADA EM AÇO CARBONO CHAPA #16 MSG, ACABAMENTO PRÉ-ZINCADO, FURAÇÃO PADRÃO DE (7X25)MM PARA UNIÃO COM DEMAIS COMPONENTES, FORNECIDA EM BARRAS DE 3 METROS. | M | 64 | 134.52 | 8609.28
FIOCRUZ | COMP.ELE.0088 | 4.2.10.3 | ELETROCALHA PERFURADA, SEM VIROLA, COM TAMPA, LARGURA 150MM COM ABA DE 100MM, FABRICADA EM AÇO CARBONO CHAPA #16 MSG, ACABAMENTO PRÉ-ZINCADO, FURAÇÃO PADRÃO DE (7X25)MM PARA UNIÃO COM DEMAIS COMPONENTES, FORNECIDA EM BARRAS DE 3 METROS. | M | 19 | 145.92 | 2772.48
FIOCRUZ | COMP.ELE.0030 | 4.2.10.4 | ELETRODUTO RÍGIDO FABRICADO EM AÇO CARBONO CONFORME NORMA ABNT NBR 5624, COM ACABAMENTO GALVANIZADO A FOGO CONFORME ABNT NBR 6323, Ø1", TIPO MÉDIO, PAREDE 0,90MM, FORNECIDO EM BARRAS DE 3 METROS, ROSCAS CONFORME NORMA ABNT NBR 8133 NAS EXTREMIDADES, UMA LUVA E UM PROTETOR PLÁSTICO. FORNECIMENTO E COLOCAÇÃO | M | 30 | 38.33 | 1149.9
SINAPI | 95787 | 4.2.10.5 | CONDULETE MÚLTIPLO, MODELO "L", FABRICADO EM LIGA DE ALUMÍNIO FUNDIDO, ACABAMENTO SEM PINTURA, PARA ELETRODUTO Ø1", COM ROSCA TIPO BSP, COM TAMPA, GRAU DE PROTEÇÃO IP31 (USO INTERNO). | UN | 19 | 35.08 | 666.52
SINAPI | 95789 | 4.2.10.6 | CONECTOR MÚLTIPLO PARA CONDULETE, COM PARAFUSO, FABRICADO EM LIGA DE ALUMÍNIO FUNDIDO, ACABAMENTO SEM PINTURA, PARA ELETRODUTO Ø1". | UN | 38 | 47.11 | 1790.18
SINAPI | 91941 | 4.2.10.7 | CAIXA DE EMBUTIR PARA ALVENARIA, DE DIMENSÃO 4"X2", FABRICADA EM PVC ANTICHAMA, EM CONFORMIDADE COM A NORMA ABNT NBR 5431. | UN | 14 | 15.8 | 221.2
FIOCRUZ | COMP.AUT.0001 | 4.2.10.8 | CABO FLEXÍVEL PARA INSTRUMENTAÇÃO FORMADO POR 1 PAR #1,5MM², CONDUTORES EM COBRE NU, TÊMPERA MOLE, ENCORDOAMENTO CLASSE 2; ISOLAÇÃO EM COMPOSTO TERMOPLÁSTICO DE PVC/E ANTICHAMA; FORMAÇÃO EM VEIAS TORCIDAS COM PASSO DE 50MM; SEPARADOR EM FITA NÃO HIGROSCÓPICA DE POLIÉSTER COM 100% DE COBERTURA; CONDUTOR DRENO EM COBRE NU ESTANHADO, TÊMPERA MOLE, CLASSE 2; BLINDAGEM COLETIVA EM FITA DE POLIÉSTER ALUMINIZADA COM 25% DE REMONTE E 100% DE COBERTURA; COBERTURA EM COMPOSTO TERMOPLÁSTICO DE PVC/E ANTICHAMA; EM CONFORMIDADE COM AS NORMAS ABNT NBR 10300 E NBR NM 280. | M | 5093 | 9.11 | 46397.23
FIOCRUZ | COMP.AUT.0025 | 4.2.10.9 | CABO FLEXÍVEL PARA INSTRUMENTAÇÃO FORMADO POR 1 TERNA #1,5MM², CONDUTORES EM COBRE NU, TÊMPERA MOLE, ENCORDOAMENTO CLASSE 2; ISOLAÇÃO EM COMPOSTO TERMOPLÁSTICO DE PVC/E ANTICHAMA; FORMAÇÃO EM VEIAS TORCIDAS COM PASSO DE 50MM; SEPARADOR EM FITA NÃO HIGROSCÓPICA DE POLIÉSTER COM 100% DE COBERTURA; CONDUTOR DRENO EM COBRE NU ESTANHADO, TÊMPERA MOLE, CLASSE 2; BLINDAGEM COLETIVA EM FITA DE POLIÉSTER ALUMINIZADA COM 25% DE REMONTE E 100% DE COBERTURA; COBERTURA EM COMPOSTO TERMOPLÁSTICO DE PVC/E ANTICHAMA. | M | 83 | 9.11 | 756.13
SINAPI | 98297 | 4.2.10.10 | CABO PARA TRANSMISSÃO DE DADOS CATEGORIA 6 SEM BLINDAGEM, 4 PARES TRANÇADOS COMPOSTOS DE CONDUTORES SÓLIDOS DE COBRE NU, 23AWG. CAPA EXTERNA EM COMPOSTO PVC (ROHS COMPLIANT) RETARDANTE A CHAMA PVC-CM/CMR. REFERÊNCIA: FURUKAWA MULTILAN CAT.6 | M | 612 | 8.87 | 5428.44
FIOCRUZ | COMP.AUT.0026 | 4.2.10.11 | SISTEMA KNX | UN | 1 | 256898.17 | 256898.17
FIOCRUZ | COMP.AUT.0027 | 4.2.10.12 | CORDÃO ÓPTICO DUPLEX CONECTORIZADO NAS DUAS EXTREMIDADES, TOTALMENTE DIELÉTRICO, CONSTITUÍDO POR FIBRAS DO TIPO MONOMODO, COM REVESTIMENTO PRIMÁRIO EM ACRILATO E REVESTIMENTO SECUNDÁRIO EM MATERIAL POLIMÉRICO E TERMOPLÁSTICO, COM ELEMENTOS DE TRAÇÃO DE FIOS DIELÉTRICOS E CAPA EM MATERIAL TERMOPLÁSTICO NÃO PROPAGANTE À CHAMA. COMPRIMENTO 2,5 MetroS. REF.: FURUKAWA SM LC–UPC/LC UPC 2.5M (A-B) | M | 5 | 61.95 | 309.75
FIOCRUZ | COMP.AUT.0003 | 4.2.10.13 | PATCH CORD PARA TRANSMISSÃO DE DADOS CATEGORIA 6, SEM BLINDAGEM, PARA USO INTERNO, COM CONECTOR RJ45 MACHO EM AMBAS AS PONTAS. COMPRIMENTO DE 1,0M. CONDUTORES EM COBRE ELETROLÍTICO NU 24AWG REUNIDOS EM 4 PARES BINADOS. CAPA EM POLIETILENO, CLASSE DE FLAMABILIDADE CM. PRODUTO EM CONFORMIDADE COM A DIRETIVA ROHS. REFERÊNCIA: FURUKAWA PATCH CORD GIGALAN CAT.6 COR CINZA | UN | 14 | 93.15 | 1304.1
FIOCRUZ | COMP.AUT.0004 | 4.2.10.14 | PATCH CORD PARA TRANSMISSÃO DE DADOS CATEGORIA 6, SEM BLINDAGEM, PARA USO INTERNO, COM CONECTOR RJ45 MACHO EM AMBAS AS PONTAS. COMPRIMENTO DE 1,0M. CONDUTORES EM COBRE ELETROLÍTICO NU 24AWG REUNIDOS EM 4 PARES BINADOS. CAPA EM POLIETILENO, CLASSE DE FLAMABILIDADE CM. PRODUTO EM CONFORMIDADE COM A DIRETIVA ROHS. REFERÊNCIA: FURUKAWA PATCH CORD GIGALAN CAT.6 COR VERMELHA | UN | 21 | 93.15 | 1956.15
FIOCRUZ | COMP.AUT.0020 | 4.2.10.15 | CONJUNTO DE LED VERDE E VERMELHO PARA SINALIZAÇÃO DE PORTA. FORNECIMENTO E COLOCAÇÃO | UN | 4 | 105.87 | 423.48
FIOCRUZ | COMP.AUT.0014 | 4.2.10.16 | FECHADURA ELETROÍMÃ COM SENSOR E FORÇA DE TRAÇÃO 150KG, ALIMENTAÇÃO 12VCC 400MA, FABRICADA EM AÇO COM REVESTIMENTO EM INOX. REF.: INTELBRAS FE 21150 D, INCLUSIVE SUPORTE. FORNECIMENTO E COLOCAÇÃO | UN | 2 | 690.05 | 1380.1
FIOCRUZ | COMP.AUT.0013 | 4.2.10.17 | LEITOR DE CARTÃO POR PROXIMIDADE, FREQUÊNCIA 13,56MHZ, LEITURA ATÉ 6CM, COMUNICAÇÃO WIEGAND 34 BIT, LED BICOLOR, IP66. REFERÊNCIA: HID RP10. FORNECIMENTO E COLOCAÇÃO | UN | 2 | 742.64 | 1485.28
FIOCRUZ | COMP.AUT.0018 | 4.2.10.18 | PAINEL DE SOBREPOR METÁLICO 300X300X200 MM COM PINTURA ELETROSTÁTICA PARA ACOMODAÇÃO DE PLACA DE CONTROLE, FONTE COM BATERIA E RELÉS DE COMANDO. | UN | 2 | 244.3 | 488.6
FIOCRUZ | COMP.AUT.0016 | 4.2.10.19 | PLACA PARA CONTROLE DE ACESSO DE 01 PORTA, ENTRADA PARA SENSOR, ENTRADAS E SAÍDAS AUXILIARES PARA INTEGRAÇÃO COM OUTROS SISTEMAS, COMUNICAÇÃO ETHERNET E WIEGAND. REFERÊNCIA: KANTECH KT-1-M-LA. FORNECIMENTO E COLOCAÇÃO | UN | 2 | 2095.64 | 4191.28
FIOCRUZ | COMP.AUT.0019 | 4.2.10.20 | SENSOR PORTA ABERTA. REFERÊNCIA: XAS SOBREPOR. FORNECIMENTO E COLOCAÇÃO | UN | 2 | 83.62 | 167.24
FIOCRUZ | COMP.AUT.0028 | 4.2.10.21 | SOFTWARE E LICENÇAS PARA CONTROLE DE ACESSO | UN | 2 | 11211 | 22422
FIOCRUZ | COMP.AUT.0029 | 4.2.10.22 | CHAVE DE FLUXO TIPO PALETA PARA FLUIDOS GASOSOS TOTALMENTE ENCAPSULADO NA/NF MICRO-SWITCH | UN | 6 | 3490.76 | 20944.56
SINAPI | 98307 | 4.2.10.23 | CONECTOR FÊMEA MULTILAN CAT.6 BLINDADO RJ45 | UN | 8 | 45.99 | 367.92
FIOCRUZ | COMP.AUT.0034 | 4.2.10.24 | DISTRIBUIDOR INTERNO ÓPTICO CONSTITUÍDO POR GAVETA DESLIZANTE E CARCAÇA PADRÃO 19" E ALTURA 1U; BANDEJA DE EMENDA PARA 12 FIBRAS, FABRICADA EM PLÁSTICO DE ALTO IMPACTO; EXTENSÕES ÓPTICAS CONECTORIZADAS PRÉ-INSTALADAS, CONFORME CAPACIDADE DO EQUIPAMENTO. REFERÊNCIA: FURUKAWA DIO BT48 | UN | 1 | 797.49 | 797.49
FIOCRUZ | COMP.AUT.0030 | 4.2.10.25 | FORNECIMENTO E INSTALAÇÃO DE PAINEL DE AUTOMAÇÃO QAUT-6PAV CONFORME DIAGRAMA DE INTERLIGAÇÕES DES-P07-PE-AUT-603-143-N06-901 E CADERNO DE ENCARGOS RET-P07-PE-AUT-607-143-N06-905 | UN | 1 | 83218.45 | 83218.45
FIOCRUZ | COMP.AUT.0031 | 4.2.10.26 | GUIA DE CABOS HORIZONTAL FECHADO, FABRICADO EM AÇO CARBONO SAE1020 COM PINTURA EPÓXI DE ALTA RESISTÊNCIA A RISCOS NA COR PRETA, ALTURA TOTAL 1U, CAPACIDADE PARA 48 CABOS CAT.6 U/UTP. PRODUTO EM CONFORMIDADE COM A DIRETIVA ROHS. | UN | 2 | 50.77 | 101.54
FIOCRUZ | COMP.AUT.0032 | 4.2.10.27 | GATEWAY COMUNICAÇÃO MODBUS TCP/XYE. REFERÊNCIA: MIDEA CCM18A OU SIMILAR | UN | 1 | 2125.34 | 2125.34
SINAPI | 98304 | 4.2.10.28 | PATCH PANEL DESCARREGADO DE 48 PORTAS NUMERADAS, FORNECIDO COM GUIA TRASEIRO DE CABOS E PARAFUSOS DE FIXAÇÃO. CORPO EM AÇO CARBONO SAE1020 COM ACABAMENTO EM PINTURA EPÓXI NA COR PRETA RESISTENTE E PROTEGIDO CONTRA CORROSÃO PARA USO EM AMBIENTE INTERNO, CONFORME A DIRETIVA ROHS. REFERÊNCIA: FURUKAWA | UN | 2 | 4097.53 | 8195.06
SINAPI | 98305 | 4.2.10.29 | RACK FECHADO 19" COM GUIA DE CABOS VERTICAL, ALTURA DE 44U NUMERADAS, FABRICADO EM AÇO CARBONO COM PINTURA EPÓXI NA COR PRETA RAL9005. REFERÊNCIA: FURUKAWA | UN | 1 | 2832.56 | 2832.56
FIOCRUZ | COMP.AUT.0021 | 4.2.10.30 | CERTIFICAÇÃO DA REDE DOS PONTOS DE TELECOM CAT.6 | UN | 30 | 43.38 | 1301.4
FIOCRUZ | COMP.AUT.0022 | 4.2.10.31 | SERVIÇO DE FUSÃO E CERTIFICAÇÃO DOS PONTOS DE FIBRA ÓPTICA | UN | 2 | 55.73 | 111.46
FIOCRUZ | COMP.AUT.0023 | 4.2.10.32 | SERVIÇO DE PROGRAMAÇÃO E PARAMETRIZAÇÃO DOS EQUIPAMENTOS E SOFTWARES DESTINADOS AOS SISTEMAS DE AUTOMAÇÃO | UN | 1 | 5154.6 | 5154.6
FIOCRUZ | COMP.AUT.0015 | 4.2.10.33 | ACIONADOR DE ABERTURA PARA LIBERAÇÃO DE PORTA, CONTATOS COM / NA, INSTALAÇÃO EM CAIXA DE PASSAGEM 4X2", FABRICADO EM AÇO INOX. REF.: INTELBRAS BT 5000 IN. FORNECIMENTO E COLOCAÇÃO | UN | 2 | 85.09 | 170.18
FIOCRUZ | COMP.AUT.0017 | 4.2.10.34 | ACIONADOR DE EMERGÊNCIA REARMÁVEL, CONEXÕES COM / NA / NF, FABRICADO EM ABS NA COR VERDE E VISOR EM POLICARBONATO. REFERÊNCIA: INTELBRAS AS 2010. FORNECIMENTO E COLOCAÇÃO | UN | 2 | 331.73 | 663.46
FIOCRUZ | COMP.AUT.0033 | 4.2.10.35 | ADAPTADOR PARA TRILHO DIN 1 POLO | UN | 8 | 202.75 | 1622
SINAPI | 91185 | 4.2.10.36 | FIXAÇÃO DE TUBOS HORIZONTAIS DE PVC ÁGUA, PVC ESGOTO, PVC ÁGUA PLUVIAL, CPVC, PPR, COBRE OU AÇO, DIÂMETROS MENORES OU IGUAIS A 40 MM, COM ABRAÇADEIRA METÁLICA FLEXÍVEL 18 MM, FIXADA DIRETAMENTE NA LAJE. AF_09/2023 | M | 30 | 34.58 | 1037.4
|  | 4.2.11 | SISTEMA DE TELECOMUNICAÇÕES
FIOCRUZ | COMP.ELE.0089 | 4.2.11.1 | ELETROCALHA PERFURADA, SEM VIROLA, COM TAMPA, LARGURA 200MM COM ABA DE 100MM, FABRICADA EM AÇO CARBONO CHAPA #16 MSG, ACABAMENTO PRÉ-ZINCADO, FURAÇÃO PADRÃO DE (7X25)MM PARA UNIÃO COM DEMAIS COMPONENTES, FORNECIDA EM BARRAS DE 3 METROS. | M | 98 | 143.23 | 14036.54
SINAPI | 91868 | 4.2.11.2 | ELETRODUTO RÍGIDO ROSCÁVEL, PVC, DN 32 MM (1"), PARA CIRCUITOS TERMINAIS, INSTALADO EM LAJE - FORNECIMENTO E INSTALAÇÃO. AF_03/2023 | M | 23 | 16.16 | 371.68
FIOCRUZ | COMP.ELE.0090 | 4.2.11.3 | CANALETA DE PAREDE COM TAMPA DE ENCAIXE TIPO MOLA, DIMENSÕES (111X40MM), COM SEPTO DIVISOR, FABRICADA EM ALUMÍNIO EXTRUDADO COM PINTURA BRANCA, COM BLINDAGEM ELETROMAGNÉTICA, FORNECIDA EM PeçaS DE 2 MetroS. REFERÊNCIA: ENGEDUTO ED114/2 OU EQUIVALENTE TÉCNICO | M | 8 | 114.85 | 918.8
FIOCRUZ | COMP.AUT.0002 | 4.2.11.4 | CABO ÓPTICO TOTALMENTE DIELÉTRICO CONSTITUÍDO POR 6 FIBRAS ÓPTICAS DO TIPO MONOMODO, COM REVESTIMENTO EM ACRILATO CURADO COM UV, ELEMENTO CENTRAL E DE TRAÇÃO DIELÉTRICOS, NÚCLEO TOTALMENTE SECO PROTEGIDO CONTRA PENETRAÇÃO DE UMIDADE, FIBRAS DIELÉTRICAS PARA RESISTÊNCIA MECÂNICA E PROTEÇÃO CONTRA ROEDORES, CAPA EXTERNA EM TERMOPLÁSTICO NÃO PROPAGANTE A CHAMA E RESISTENTE À INTEMPÉRIES, CONFORME COM A ABNT NBR 14773. REF.: FURUKAWA CFOA SM-DDR-G 6F G-652 D (PFV) LSZH | M | 70 | 17.91 | 1253.7
SINAPI | 98297 | 4.2.11.5 | CABO PARA TRANSMISSÃO DE DADOS CATEGORIA 6 SEM BLINDAGEM, PARA USO INTERNO, 4 PARES TRANÇADOS COM POSTOS DE CONDUTORES SÓLIDOS DE COBRE NU, 23AWG. CAPA EXTERNA COMPOSTO PVC (ROHS COMPLIANT) RETARDANTE A CHAMA PVC-CM/CMR. COR AZUL, PARA SISTEMA DE TELECOMUNICAÇÕES. REFERÊNCIA: FURUKAWA MULTILAN CAT.6 | M | 2670 | 8.87 | 23682.9
SINAPI | 98297 | 4.2.11.6 | CABO PARA TRANSMISSÃO DE DADOS CATEGORIA 6 SEM BLINDAGEM, PARA USO INTERNO, 4 PARES TRANÇADOS COM POSTOS DE CONDUTORES SÓLIDOS DE COBRE NU, 23AWG. CAPA EXTERNA COMPOSTO PVC (ROHS COMPLIANT) RETARDANTE A CHAMA PVC-CM/CMR. COR CINZA, PARA SISTEMA DE CFTV. REFERÊNCIA: FURUKAWA MULTILAN CAT.6 | M | 610 | 8.87 | 5410.7
SINAPI | 98262 | 4.2.11.7 | CABO TELEFÔNICO CI COMPOSTO POR CONDUTORES DE COBRE ELETROLÍTICO ESTANHADO 24AWG ISOLADOS COM POLIETILENO DE ALTA DENSIDADE. 50 PARES BINADOS E AGRUPADOS BLINDADOS COM FITA DE POLIÉSTER NÃO HIGROSCÓPICA HELICOIDAL E COM FITA ALUMINIZADA HELICOIDAL. COBERTURA EXERNA COM PVC NA COR CINZA. CABO EM CONFORMIDADE A NORMA ABNT NBR 10501. REFERÊNCIA: GP CABOS CABO TELEFÔNICO INTERNO BLINDADO CI | M | 20 | 6.15 | 123
FIOCRUZ | COMP.ELE.0061 | 4.2.11.8 | CONDULETE FABRICADO EM PVC, MÚLTIPLAS ENTRADAS, DIMENSÃO 1", MODELO 5 ENTRADAS, COM TAMPA CEGA | UN | 15 | 36.7 | 550.5
FIOCRUZ | COMP.ELE.0062 | 4.2.11.9 | CONDULETE FABRICADO EM PVC, MÚLTIPLAS ENTRADAS, DIMENSÃO 1", MODELO 6 ENTRADAS, COM TAMPA CEGA | UN | 6 | 35.47 | 212.82
FIOCRUZ | COMP.ELE.0091 | 4.2.11.10 | TAMPA CEGA PARA CONDULETE, Ø1", FABRICADO PVC NA COR CINZA. | UN | 63 | 29.27 | 1844.01
FIOCRUZ | COMP.AUT.0027 | 4.2.11.11 | CORDÃO ÓPTICO DUPLEX CONECTORIZADO NAS DUAS EXTREMIDADES, TOTALMENTE DIELÉTRICO, CONSTITUÍDO POR FIBRAS DO TIPO MONOMODO, COM REVESTIMENTO PRIMÁRIO EM ACRILATO E REVESTIMENTO SECUNDÁRIO EM MATERIAL POLIMÉRICO E TERMOPLÁSTICO, COM ELEMENTOS DE TRAÇÃO DE FIOS DIELÉTRICOS E CAPA EM MATERIAL TERMOPLÁSTICO NÃO PROPAGANTE À CHAMA. COMPRIMENTO 2,5 MetroS. REF.: FURUKAWA SM LC–UPC/LC UPC 2.5M (A-B) | M | 3 | 61.95 | 185.85
FIOCRUZ | COMP.AUT.0003 | 4.2.11.12 | PATCH CORD PARA TRANSMISSÃO DE DADOS CATEGORIA 6, SEM BLINDAGEM, PARA USO INTERNO, COM CONECTOR RJ45 MACHO EM AMBAS AS PONTAS. COMPRIMENTO DE 1,0M. CONDUTORES EM COBRE ELETROLÍTICO NU 24AWG REUNIDOS EM 4 PARES BINADOS. CAPA EM POLIETILENO, CLASSE DE FLAMABILIDADE CM. PRODUTO EM CONFORMIDADE COM A DIRETIVA ROHS. REFERÊNCIA: FURUKAWA PATCH CORD GIGALAN CAT.6 COR CINZA | UN | 111 | 93.15 | 10339.65
FIOCRUZ | COMP.TEL.0003 | 4.2.11.13 | CÂMERA INTERNA, IP INFRA DOME 20 MetroS HD, 2,8MM POE, ÂNGULO DE 180°, ALCANCE DE 20 MetroS. REFERÊNCIA: INTELBRAS VIP 3220 D | UN | 8 | 529.23 | 4233.84
FIOCRUZ | COMP.TEL.0004 | 4.2.11.14 | GRAVADOR NVR PARA ATÉ 16 CÂMERAS IP COM 16 PORTAS ETHERNET POE, 2 INTERFACES DE REDE GIGABIT ETHERNET, RECONHECIMENTO AUTOMÁTICO DAS CÂMERAS IP, ANÁLISE DE INTELIGÊNCIAS DE VÍDEO, GRAVAÇÃO EM 4K. REFERÊNCIA: INTELBRAS 3116P | UN | 2 | 768.53 | 1537.06
FIOCRUZ | COMP.AUT.0034 | 4.2.11.15 | DISTRIBUIDOR INTERNO ÓPTICO CONSTITUÍDO POR GAVETA DESLIZANTE E CARCAÇA PADRÃO 19" E ALTURA 1U; BANDEJA DE EMENDA PARA 12 FIBRAS, FABRICADA EM PLÁSTICO DE ALTO IMPACTO; EXTENSÕES ÓPTICAS CONECTORIZADAS PRÉ-INSTALADAS, CONFORME CAPACIDADE DO EQUIPAMENTO. REFERÊNCIA: FURUKAWA DIO BT48 | UN | 1 | 797.49 | 797.49
FIOCRUZ | COMP.AUT.0031 | 4.2.11.16 | GUIA DE CABOS HORIZONTAL FECHADO, FABRICADO EM AÇO CARBONO SAE1020 COM PINTURA EPÓXI DE ALTA RESISTÊNCIA A RISCOS NA COR PRETA, ALTURA TOTAL 1U, CAPACIDADE PARA 48 CABOS CAT.6 U/UTP. PRODUTO EM CONFORMIDADE COM A DIRETIVA ROHS. | UN | 17 | 50.77 | 863.09
SINAPI | 98304 | 4.2.11.17 | PATCH PANEL BLINDADO DESCARREGADO DE 48 PORTAS NUMERADAS, COMPATÍVEL COM RACKS 19", FORNECIDO COM GUIA TRASEIRO DE CABOS E PARAFUSOS DE FIXAÇÃO. CORPO EM AÇO CARBONO SAE1020 COM ACABAMENTO EM PINTURA EPÓXI NA COR PRETA RESISTENTE E PROTEGIDO CONTRA CORROSÃO PARA USO EM AMBIENTE INTERNO. PRODUTO EM CONFORMIDADE COM A DIRETIVA ROHS E AS NORMAS ANSI/TIA 569C E EIA/ECA 310-E. | UN | 4 | 4097.53 | 16390.12
SINAPI | 98305 | 4.2.11.18 | RACK FECHADO 19" COM GUIA DE CABOS VERTICAL, ALTURA DE 44U NUMERADAS, FABRICADO EM AÇO CARBONO COM PINTURA EPÓXI NA COR PRETA RAL9005, EM CONFORMIDADE COM AS NORMAS ANSI/TIA 569-C E EIA/ECA 310-E. REFERÊNCIA: FURUKAWA | UN | 1 | 2832.56 | 2832.56
FIOCRUZ | COMP.TEL.0005 | 4.2.11.19 | VOICE PANEL 50 PORTAS COMPATÍVEL COM RACKS 19", FORNECIDO COM GUIA TRASEIRO PARA FIXAÇÃO DOS CABOS, ALTURA TOTAL 1U, IDENTIFICAÇÃO COM NÚMERO DA POSIÇÃO NA PARTE FRONTAL E TRASEIRA. FABRICADO EM AÇO CARBONO SAE1020 COM PINTURA EPÓXI DE ALTA RESISTÊNCIA A RISCOS NA COR PRETA E PAINEL FRONTAL EM TERMOPLÁSTICO DE ALTO IMPACTO NÃO PROPAGANTE A CHAMA. REFERÊNCIA: FURUKAWA | UN | 1 | 575.18 | 575.18
FIOCRUZ | COMP.AUT.0021 | 4.2.11.20 | CERTIFICAÇÃO DA REDE DOS PONTOS DE TELECOM CAT.6 | UN | 110 | 43.38 | 4771.8
FIOCRUZ | COMP.AUT.0022 | 4.2.11.21 | SERVIÇO DE FUSÃO E CERTIFICAÇÃO DOS PONTOS DE FIBRA ÓPTICA | UN | 1 | 55.73 | 55.73
FIOCRUZ | COMP.ELE.0092 | 4.2.11.22 | ADAPTADOR PARA CONDULETE FABRICADO EM PVC, DIMENSÃO 1". REF.: CONDULETE TOP TIGRE ® | UN | 42 | 13.81 | 580.02
SINAPI | 98307 | 4.2.11.23 | CONECTOR RJ45 FÊMEA (KEYSTONE) GIGALAN CAT.6 PARA CABO TIPO U/UTP, FABRICADO COM MATERIAL TERMOPLÁSTICO NÃO PROPAGANTE A CHAMA NA COR BRANCA, COM CONEXÃO PADRÃO 110 IDC, 8 VIAS, PARA CONDUTORES DE 22 A 26 AWG, CONFORME NORMAS NBR14565 E ANSI/TIA 568 | UN | 10 | 45.99 | 459.9
FIOCRUZ | COMP.AUT.0035 | 4.2.11.24 | CONECTOR BOX RETO, FABRICADO EM PVC, DIÂMETRO 1", COR CINZA. REF.: INPOL | UN | 10 | 15.86 | 158.6
SINAPI | 91185 | 4.2.11.25 | FIXAÇÃO DE TUBOS HORIZONTAIS DE PVC ÁGUA, PVC ESGOTO, PVC ÁGUA PLUVIAL, CPVC, PPR, COBRE OU AÇO, DIÂMETROS MENORES OU IGUAIS A 40 MM, COM ABRAÇADEIRA METÁLICA FLEXÍVEL 18 MM, FIXADA DIRETAMENTE NA LAJE. AF_09/2023 | M | 23 | 34.58 | 795.34
|  | 4.2.12 | SERVIÇOS COMPLEMENTARES
FIOCRUZ | COMP.SIN.0013 | 4.2.12.1 | PLACA BRAILLE BATENTE "6" EM CHAPA DE ALUMÍNIO COMPOSTO (ACM) 3mm (70mm x 40mm); TEXTO EM AUTO RELEVO EM CHAPA DE ALUMÍNIO COMPOSTO (ACM) 3mm E BRAILLE EM ESFERAS DE AÇO INOXIDÁVEL, NAS MARCAÇÕES FEITAS EM FURO A LASER. | UN | 24 | 22.23 | 533.52
FIOCRUZ | COMP.SIN.0013 | 4.2.12.2 | PLACA "6 PAVIMENTO ELEVADOR 1" EM CHAPA DE ALUMÍNIO COMPOSTO (ACM) 3mm DOBRADA (200mm x 950mm) COM PINTURA ELETROSTÁTICA EPÓXI A PÓ NA COR CINZA, E PLACA EM CHAPA DE ALUMÍNIO COMPOSTO (ACM) 3mm DOBRADA (200mm x 50mm) COM PINTURA ELETROSTÁRICA EPÓXI A PÓ NA COR BRANCA, ESTRUTURA EM METALON, COM TRATAMENTO ANTIFERRUGEM, 2cm DE PROFUNDIDADE. TEXTOS EM ADESIVO VINÍLICO NA COR BRANCA; PICTOGRAMA EM ADESIVO VINÍLICO NAS CORES BRANCA E VERMELHO E PEÇA DE SILICONE COM TEXTO EM BRAILE ENCAIXADA NA PLACA DE ACM POR FUROS FEITOS A LASER. | UN | 5 | 22.23 | 111.15
FIOCRUZ | COMP.SIN.0014 | 4.2.12.3 | PLACA "MAPA DO 6º PAVIMENTO" EM CHAPA DE ALUMÍNIO COMPOSTO (ACM) 3mm DOBRADA (700mm x 700mm NA COR BRANCO BRILHOSO, COM IMPRESSÃO DIGITAL DE ALTA DEFINIÇÃO EM TINTA UV, ESTRUTURA EM PERFIL DE METALON, COM TRATAMENTO ANTIFERRUGEM, 2cm DE PROFUNDIDADE. | UN | 1 | 340.78 | 340.78
FIOCRUZ | COMP.SIN.0001 | 4.2.12.4 | PLACA "CISTERNA" EM CHAPA DE CHAPA DE AÇO GALVANIZADO 1,25mm (360mm x 160mm) COM PINTURA ELETROSTÁTICA NA COR AMARELA, TEXTOS E NÚMEROS GRAVADOS EM IMPRESSÃO DIGITAL DE ALTA DEVINIÇÃO COM TINTA UV | UN | 23 | 315.76 | 7262.48
FIOCRUZ | COMP.SIN.0005 | 4.2.12.5 | PEP-002 PLACA DE SAÍDA DE EMERGÊNCIA EM AÇO GALVANIZADO e=1,25mm (252mm x 126 mm) COM PINTURA ELETROSTATICA EPÓXI A PÓ NA COR VERDE, PICTORGRAMA EM IMPRESSÃO EM SILKSCREEN COM TINTA GLOW BRANCO LUMINESCENTE | UN | 4 | 205.56 | 822.24
FIOCRUZ | COMP.SIN.0009 | 4.2.12.6 | PEP-002 PLACA DE SAÍDA DE EMERGÊNCIA À DIREITA EM AÇO GALVANIZADO e=1,25mm (252mm x 126 mm) COM PINTURA ELETROSTATICA EPÓXI A PÓ NA COR VERDE, PICTORGRAMA EM IMPRESSÃO EM SILKSCREEN COM TINTA GLOW BRANCO LUMINESCENTE | UN | 5 | 205.56 | 1027.8
FIOCRUZ | COMP.SIN.0011 | 4.2.12.7 | PEP-002 PLACA DE SAÍDA DE EMERGÊNCIA EM AÇO GALVANIZADO e=1,25mm (252mm x 126 mm) COM PINTURA ELETROSTATICA EPÓXI A PÓ NA COR VERDE, PICTORGRAMA EM IMPRESSÃO EM SILKSCREEN COM TINTA GLOW BRANCO LUMINESCENTE | UN | 3 | 205.56 | 616.68
FIOCRUZ | COMP.SIN.0015 | 4.2.12.8 | PEP-017 PLACA DE MANGUEIRA DE INCÊNDIO EM AÇO GALVANIZADO e=1,25mm (180mm x 225 mm) COM PINTURA ELETROSTATICA EPÓXI A PÓ NA COR BRANCO FOSCO, PICTORGRAMA E TEXTO EM IMPRESSÃO EM SILKSCREEN COM TINTA AUTOMOTIVA VERMELHO | UN | 3 | 24.98 | 74.94
FIOCRUZ | COMP.SIN.0006 | 4.2.12.9 | PEP-021 PLACA DE PROIBIDO FUMAR EM AÇO GALVANIZADO e=1,25mm (Ø134mm) COM PINTURA ELETROSTATICA EPÓXI A PÓ NA COR BRANCO FOSCO, PICTORGRAMA E TEXTO EM IMPRESSÃO EM SILKSCREEN COM TINTA AUTOMOTIVA VERMELHO E PRETO FOSCO | UN | 6 | 132.53 | 795.18
FIOCRUZ | COMP.SIN.0016 | 4.2.12.10 | PLACAS DE CONSCIENTIZAÇÃO E INFORMAÇÃO | UN | 45 | 12.33 | 554.85
FIOCRUZ | COMP.SIN.0017 | 4.2.12.11 | SCI 02 - QUADRO DE AVISOS EM CORTIÇA COM MOLDURA METÁLICA 120cm x 90cm | UN | 6 | 668.65 | 4011.9
FIOCRUZ | COMP.SIN.0018 | 4.2.12.12 | SCI 01 - PORTA FOLHAS TAMANHO A4 EM ACRÍLICO 297 X 210MM | UN | 6 | 57.56 | 345.36
|  | 4.2.13 | MOBILIÁRIO
FIOCRUZ | COMP.MOBLAB.0001 | 4.2.13.1 | BEBEDOURO PURIFICADOR,DE COLUNA,COM ACESSIBILIDADE,CONFORME ABNT NBR 9050,EM ACO INOXIDAVEL,MODELO PRESSAO,COM 2 TORNEIR AS,VAZAO MINIMA DE 30L/H,CONFORME ABNT NBR 16236.FORNECIMENT O | UN | 2 | 1055.62 | 2111.24
|  |  | Sub Total |  |  |  |  | 1184795.8
|  | 05 | PLATAFORMA DE ENSINO
|  | 5.1 | PISOS
SINAPI | 40654 | 5.1.1 | REVESTIMENTO AUTONIVELANTE EM URETANO, COM PROPRIEDADES ANTIBACTERIANAS, e=4mm, PINTURA MULTICAMADAS UTILIZANDO AGREGADO NATURAL DECORATIVO, LINHA ENDURIT AN E AQ NATURAL DECOR, DA POLIPISO OU SIMILAR, COM CAMADA DE VERNIZ EPÓXI E VERNIZ PU, LINHA POLISEAL, DA POLIPISO OU SIMILAR, SOBRE CERÂMICA EXISTENTE | m² | 467.45 | 220.88 | 103250.36
|  | 5.2 | PAREDES
FIOCRUZ | COMP.PAR.0002 | 5.2.1 | FECHAMENTO EM GESSO ACARTONADO COM PINTURA COM TINTA ACRÍLICA NA COR BRANCO GELO, CÓD.: 03, LINHA METALATEX SUPERLAVÁVEL FOSCO, DA SHERWIN WILLIAMS OU SIMILAR | m² | 15.68 | 203.18 | 3185.86
FIOCRUZ | COMP.DIV.0006 | 5.2.2 | DIVISÓRIA INTERNA EM VIDRO e=90mm COM MONTANTES EM ALUMÍNIO COM PINTURA ELETROSTÁTICA NA COR PRETO, LINHA SINGOLO, DA ATUALLE OU SIMILAR | m² | 73.68 | 3444.95 | 253823.92
FIOCRUZ | COMP.PAR.0003 | 5.2.3 | FECHAMENTO EM GESSO ACARTONADO COM PINTURA COM TINTA ACRÍLICA NA COR BRANCO GELO, CÓD.: 03, LINHA METALATEX SUPERLAVÁVEL FOSCO, DA SHERWIN WILLIAMS OU SIMILAR | m² | 87.15 | 203.18 | 17707.14
FIOCRUZ | COMP.DIV.0007 | 5.2.4 | DIVISÓRIA INTERNA MÓVEL ARTICULADA ACÚSTICA, e=90mm, COM INTERIOR EM MANTA DE LÃ DE ROCHA, LÃ DE VIDRO, LÃ DE PET, CHAPA DE GESSO ACARTONADO E CHAPA DE AÇO MINIMIZADO, CONTRAPLACADOS COM CHAPAS DE MDF 15mm DE CADA LADO, REVESTIDO EM LAMINADO MELAMÍNICO NA COR PRATTAN TX DA FÓRMICA OU SIMILAR, LINHA ARTICOLATO, DA ATUALLE OU SIMILAR. FORNECIMENTO E COLOCAÇÃO | m² | 39 | 2365.98 | 92273.22
|  | 5.3 | TETOS
FIOCRUZ | COMP.FOR.0001 | 5.3.1 | FORRO EM GESSO ACARTONADO REMOVÍVEL, REVESTIMENTO VINÍLICO LISO, 625x625x9,5mm, αw ≥ C, NRC ≥ 0,60, COR BRANCO PURO, ESTRUTURA DE AÇO GALVANIZADO, KNAUF TECHNIFORRO FGR, PERFIL T, DA KNAUF OU SIMILAR | m² | 219.48 | 110.13 | 24171.33
SINAPI | 96114 | 5.3.2 | FORRO EM DRYWALL, PARA AMBIENTES COMERCIAIS, INCLUSIVE ESTRUTURA BIRECIONAL DE FIXAÇÃO. AF_08/2023_PS | m² | 31.09 | 85.04 | 2643.89
FIOCRUZ | COMP.FOR.0003 | 5.3.3 | FORRO EM CHAPA DE GESSO ACARTONADO LISO, e=12,5mm, NA COR BRANCO PURO, ESTRUTURA DE AÇO GALVANIZADO, LINHA FORRELEVE, DA KNAUF OU SIMILAR, COM PINTURA ACRÍLICA RESTFUL, CÓD.: SW6458, DA SHERWIN WILLIAMS OU SIMILAR | m² | 67.16 | 129.16 | 8674.39
|  | 5.4 | REVESTIMENTOS E PINTURAS
SINAPI | 88489 | 5.4.1 | PINTURA COM TINTA ACRÍLICA NA COR BRANCO GELO, CÓD.: 03, LINHA METALATEX SUPERLAVÁVEL FOSCO, DA SHERWIN WILLIAMS OU SIMILAR COM CAMADA DE MASSA ACRÍLICA SOBRE CERÂMICA EXISTENTE | m² | 16.5 | 15.75 | 259.88
SINAPI | 88489 | 5.4.2 | PINTURA COM TINTA ACRÍLICA NA COR RELIABLE WHITE, CÓD.: SW6091, LINHA METALATEX SUPERLAVÁVEL FOSCO, DA SHERWIN WILLIAMS OU SIMILAR | m² | 746.49 | 15.75 | 11757.22
FIOCRUZ | COMP.REV.0001 | 5.4.3 | PAPEL DE PAREDE EM ADESIVO VINÍLICO LAMINADO RESISTENTE À ÁGUA REF.:N677121, LINHA ABSTRATO, DA PAPEL NA PAREDE OU SIMILAR. FORNECIMENTO E COLOCAÇÃO | m² | 14.02 | 84.08 | 1178.8
SINAPI | 88488 | 5.4.4 | PINTURA EM TINTA ACRÍLICA, (EM LAJE) NA COR BRANCO GELO, CÓD.: 03, LINHA METALATEX SUPERLAVÁVEL FOSCO, DA SHERWIN WILLIAMS OU SIMILAR | m² | 82.33 | 19.03 | 1566.74
|  | 5.5 | ESQUADRIAS
FIOCRUZ | COMP.ESQ.0012 | 5.5.1 | JANELA EM VIDRO FLOAT, e=5mm, E PERFIS EM ALUMÍNIO ANODIZADO FOSCO COM PINTURA ELETROSTÁTICA, NA COR PRETA, 01 MÓDULO, DA METALPRIM OU SIMILAR (0,80x1,00) 01 FOLHA MAXIM-AR | UN | 24 | 1153.18 | 27676.32
FIOCRUZ | COMP.ESQ.0014 | 5.5.2 | JANELA EM VIDRO TEMPERADO, e=6mm, E PERFIS EM ALUMÍNIO ANODIZADO FOSCO COM PINTURA ELETROSTÁTICA, NA COR PRETA, 01 MÓDULO, DA METALPRIM OU SIMILAR (0,85x2,00) | UN | 1 | 2590.87 | 2590.87
FIOCRUZ | COMP.ESQ.0015 | 5.5.3 | PORTA EM COMPENSADO COM APLICAÇÃO DE ACABAMENTO EM LAMINADO MELAMÍNICO, NA COR PRATTAN TX, DA FORMICA OU SIMILAR, COM ADUELA EM MADEIRA, COM PINTURA NA COR BRANCO E COM VISOR LATERAL EM VIDRO FLOAT, INCOLOR, 20x150cm, e=5mm (0,90x2,10m) | UN | 8 | 1978.61 | 15828.88
FIOCRUZ | COMP.ESQ.0007 | 5.5.4 | PORTA EM VIDRO TEMPERADO INCOLOR, e=10mm(1,00x2,10)01 FOLHA PIVOTANTE | UN | 1 | 1551.76 | 1551.76
FIOCRUZ | COMP.RSP.0003 | 5.5.5 | RODAPÉ EM POLIESTIRENO RECICLADO (EPS), CÓD.: 20239 - 457 RP/BR, h=10cm, e=16mm, LINHA COLEÇÃO MODERNA, DA SANTA LUZIA OU SIMILAR. FORNECIMENTO E COLOCAÇÃO | M | 7.6 | 65.68 | 499.17
FIOCRUZ | COMP.RSP.0004 | 5.5.6 | RODAPÉ EM POLIESTIRENO RECICLADO (EPS), CÓD.: 27086 - 3505 RP/BLACK, NA COR PRETO, h=20cm, e=16mm, LINHA COLEÇÃO BLACK, DA SANTA LUZIA OU SIMILAR | M | 6.03 | 86 | 518.58
FIOCRUZ | COMP.RSP.0005 | 5.5.7 | RODAMEIO EM PAINEL DE MADEIRA NATURAL DE EUCALIPTO, e=18mm, COM APLICAÇÃO DE VERNIZ, FIXAÇÃO TIPO MÃO AMIGA, h=90cm | m² | 194.49 | 311.89 | 60659.49
FIOCRUZ | COMP.ESQ.0016 | 5.5.8 | PORTA DE GIRO 01 FOLHA PISO / TETO(90x260 cm). ACABAMENTO EM ALUMÍNIO COM MOLDURA DE 100 MM. VIDRO ÚNICO INCOLOR 6 MM. B121 CAIXILHO EM ALUMÍNIO, ESCOVAS E BORRACHAS DE VEDAÇÃO, DOBRADIÇAS TRIPLA EM ALUMINIO COM ANEL DE NYLON, COM FECHADURA EXTERNA, ROSETE E MAÇANETA, BATEDOR MAGNETICO DE PISO. LINHA SINGOLO,S90 DA ATUALLE OU SIMILAR, FORNECIMENTO E COLOCAÇÃO | UN | 14 | 8791.38 | 123079.32
|  | 5.6 | INSTALAÇÕES HIDROSANITÁRIAS
|  | 5.6.1 | DREANEGEM
SINAPI | 89402 | 5.6.1.1 | TUBO, PVC, SOLDÁVEL, DE 25MM, INSTALADO EM RAMAL DE DISTRIBUIÇÃO DE ÁGUA - FORNECIMENTO E INSTALAÇÃO. AF_06/2022 | M | 4 | 16.14 | 64.56
SINAPI | 89508 | 5.6.1.2 | TUBO PVC, SÉRIE R, ÁGUA PLUVIAL, DN 40 MM, FORNECIDO E INSTALADO EM RAMAL DE ENCAMINHAMENTO. AF_06/2022 | M | 2 | 20.72 | 41.44
SINAPI | 89509 | 5.6.1.3 | TUBO PVC, SÉRIE R, ÁGUA PLUVIAL, DN 50 MM, FORNECIDO E INSTALADO EM RAMAL DE ENCAMINHAMENTO. AF_06/2022 | M | 12 | 27.85 | 334.2
SINAPI | 89362 | 5.6.1.4 | JOELHO 90 GRAUS, PVC, SOLDÁVEL, DN 25MM, INSTALADO EM RAMAL OU SUB-RAMAL DE ÁGUA - FORNECIMENTO E INSTALAÇÃO. AF_06/2022 | UN | 6 | 12.7 | 76.2
SINAPI | 89514 | 5.6.1.5 | JOELHO 90 GRAUS, PVC, SERIE R, ÁGUA PLUVIAL, DN 40 MM, JUNTA SOLDÁVEL, FORNECIDO E INSTALADO EM RAMAL DE ENCAMINHAMENTO. AF_06/2022 | UN | 3 | 9.53 | 28.59
SINAPI | 89520 | 5.6.1.6 | JOELHO 45 GRAUS, PVC, SERIE R, ÁGUA PLUVIAL, DN 50 MM, JUNTA ELÁSTICA, FORNECIDO E INSTALADO EM RAMAL DE ENCAMINHAMENTO. AF_06/2022 | UN | 1 | 17.44 | 17.44
SINAPI | 103964 | 5.6.1.7 | BUCHA DE REDUÇÃO, LONGA, PVC, SOLDÁVEL, DN 40 X 25 MM, INSTALADO EM PRUMADA DE ÁGUA - FORNECIMENTO E INSTALAÇÃO. AF_06/2022 | UN | 3 | 9.72 | 29.16
SINAPI | 104328 | 5.6.1.8 | CAIXA SIFONADA, COM GRELHA QUADRADA, PVC, DN 150 X 150 X 50 MM, JUNTA SOLDÁVEL, FORNECIDA E INSTALADA EM RAMAL DE DESCARGA OU EM RAMAL DE ESGOTO SANITÁRIO. AF_08/2022 | UN | 2 | 95.19 | 190.38
SINAPI | 89544 | 5.6.1.9 | LUVA SIMPLES, PVC, SERIE R, ÁGUA PLUVIAL, DN 40 MM, JUNTA SOLDÁVEL, FORNECIDO E INSTALADO EM RAMAL DE ENCAMINHAMENTO. AF_06/2022 | UN | 3 | 9.48 | 28.44
SINAPI | 89545 | 5.6.1.10 | LUVA SIMPLES, PVC, SERIE R, ÁGUA PLUVIAL, DN 50 MM, JUNTA ELÁSTICA, FORNECIDO E INSTALADO EM RAMAL DE ENCAMINHAMENTO. AF_06/2022 | UN | 1 | 18.21 | 18.21
FIOCRUZ | COMP.DEM.0005 | 5.6.1.11 | ABERTURA E FECHAMENTO DE RASGO EM ALVENARIA OU CONTRAPISO PARA RAMAIS DISTRIBUIÇÃO COM DIÂMETROS MENORES OU IGUAIS A 40 MM | un | 6 | 30.85 | 185.1
SINAPI | 91171 | 5.6.1.12 | FIXAÇÃO DE TUBOS HORIZONTAIS DE PVC ÁGUA, PVC ESGOTO, PVC ÁGUA PLUVIAL, CPVC, PPR, COBRE OU AÇO, DIÂMETROS MAIORES QUE 40 MM E MENORES OU IGUAIS A 75 MM, COM ABRAÇADEIRA METÁLICA RÍGIDA TIPO U PERFIL 2 1/2", FIXADA EM PERFILADO EM LAJE. AF_09/2023_PS | M | 12 | 21.79 | 261.48
|  | 5.7 | INSTALAÇÕES ELÉTRICAS
|  | 5.7.1 | ILUMINAÇÃO E TOMADAS PLATAFORMA DE ENSINO
FIOCRUZ | COMP.ELE.0022 | 5.7.1.1 | BUCHA PARA UNIDUT CÔNICO 3/4", FABRICADO EM LIGA DE ALUMÍNIO FUNDIDO, ACABAMENTO SEM PINTURA, DIMENSÃO 3/4", SEM ROSCA. | UN | 2 | 2.2 | 4.4
FIOCRUZ | COMP.ELE.0033 | 5.7.1.2 | BUCHA COM ROSCA 1" FABRICADA EM ALUMÍNIO COM ROSCA BSP | UN | 81 | 35.28 | 2857.68
SINAPI | 91868 | 5.7.1.3 | ELETRODUTO CONDULETE FABRICADO EM PVC, NA COR CINZA, DE DIÂMETRO Ø1", CONFORME NORMA ABNT NBR 15465, SEM ROSCA, NÃO PROPAGANTE DE CHAMA, FORNECIDO EM BARRAS DE 3 METROS. | M | 413 | 16.16 | 6674.08
SINAPI | 91893 | 5.7.1.4 | CURVA PARA ELETRODUTO FABRICADO EM PVC NA COR CINZA, DE DIÂMETRO Ø1", CONFORME NORMA ABNT NBR 15465, SEM ROSCA, NÃO PROPAGANTE DE CHAMA. | UN | 44 | 23.19 | 1020.36
SINAPI | 91864 | 5.7.1.5 | ELETRODUTO RÍGIDO ROSCÁVEL, PVC, DN 32 MM (1"), PARA CIRCUITOS TERMINAIS, INSTALADO EM FORRO - FORNECIMENTO E INSTALAÇÃO. AF_03/2023 | M | 467 | 17.94 | 8377.98
FIOCRUZ | COMP.ELE.0025 | 5.7.1.6 | PERFILADO PERFURADO, SEM TAMPA, DIMENSÃO DE (38X38)MM, FABRICADO EM AÇO CARBONO CHAPA #16 MSG, ACABAMENTO GALVANIZADO A FOGO, CONFORME ABNT NBR 6323, FURAÇÃO PADRÃO Ø(10X13)MM, FORNECIDO EM BARRAS DE 3 METROS. | UN | 54 | 92.7 | 5005.8
FIOCRUZ | COMP.ELE.0061 | 5.7.1.7 | CONDULETE FABRICADO EM PVC, MÚLTIPLAS ENTRADAS, DIMENSÃO 1", MODELO 5 ENTRADAS, COM TAMPA CEGA | UN | 158 | 36.7 | 5798.6
FIOCRUZ | COMP.ELE.0062 | 5.7.1.8 | CONDULETE FABRICADO EM PVC, MÚLTIPLAS ENTRADAS, DIMENSÃO 1", MODELO 6 ENTRADAS, COM TAMPA CEGA | UN | 33 | 35.47 | 1170.51
FIOCRUZ | COMP.ELE.0063 | 5.7.1.9 | ADAPTADOR PARA CONDULETE TOP® FABRICADO EM PVC, DIMENSÃO 3/4". | UN | 21.6 | 24.79 | 535.46
SINAPI | 91997 | 5.7.1.10 | CONJUNTO (PLACA + SUPORTE, COM 1 POSTO PARA MÓDULO) DE DIMENSÃO 4X2" MONTADO COM 1 MÓDULO TOMADA 2P+T (20A/250V) NA COR BRANCA, FABRICADO COM COMPOSTO TERMOPLÁSTICO E COMPONENTES METÁLICOS, CONFORME NORMA ABNT NBR 14136. REF.: PIAL LEGRAND OU EQUIVALENTE TÉCNICO. | UN | 5 | 44.94 | 224.7
SINAPI | 92009 | 5.7.1.11 | CONJUNTO (PLACA + SUPORTE, COM 2 POSTOS HORIZONTAIS PARA MÓDULOS) DE DIMENSÃO 4X4" MONTADO COM 2 MÓDULOS DE TOMADA 2P+T (20A/250V) NA COR BRANCA, FABRICADO COM COMPOSTO TERMOPLÁSTICO E COMPONENTES METÁLICOS, CONFORME NORMA ABNT NBR 14136.REF.: PIAL LEGRAND OU EQUIVALENTE TÉCNICO. | UN | 12 | 61.18 | 734.16
SINAPI | 92009 | 5.7.1.12 | CONJUNTO (PLACA + SUPORTE, COM 2 POSTOS HORIZONTAIS PARA MÓDULOS) DE DIMENSÃO 4X4" MONTADO COM 1 MÓDULO DE TOMADA 2P+T (20A/250V) NA COR BRANCA + 1 MÓDULO DE TOMADA 2P+T (20A/250V) NA COR VERMELHA, FABRICADO COM COMPOSTO TERMOPLÁSTICO E COMPONENTES METÁLICOS, CONFORME NORMA ABNT NBR 14136.REF.: PIAL LEGRAND OU EQUIVALENTE TÉCNICO. | UN | 12 | 61.18 | 734.16
FIOCRUZ | COMP.ELE.0093 | 5.7.1.13 | CAIXA DE TOMADAS PARA INSTALAÇÃO NO CONTRAPISO, TAMPA BASCULANTE 190X190MM AÇO INOX ESCOVADO, COM 3 MÓDULOS DE TOMADAS 2P+T (20A/250V) NA COR BRANCA REFERÊNCIA: SPERONE SPE-2703SS OU EQUIVALENTE TÉCNICO. | UN | 8 | 112.53 | 900.24
SINAPI | 92008 | 5.7.1.14 | CONJUNTO (PLACA + SUPORTE, COM 2 POSTOS HORIZONTAIS PARA MÓDULOS) DE DIMENSÃO 4X4" MONTADO COM 2 MÓDULOS DE TOMADA 2P+T (20A/250V) NA COR BRANCA, FABRICADO COM COMPOSTO TERMOPLÁSTICO E COMPONENTES METÁLICOS, CONFORME NORMA ABNT NBR 14136.REF.: PIAL LEGRAND OU EQUIVALENTE TÉCNICO. | UN | 22 | 57.4 | 1262.8
SINAPI | 91959 | 5.7.1.15 | INTERRUPTOR SIMPLES (2 MÓDULOS), 10A/250V, INCLUINDO SUPORTE E PLACA - FORNECIMENTO E INSTALAÇÃO. AF_03/2023 | UN | 5 | 54.37 | 271.85
SINAPI | 91969 | 5.7.1.16 | CONJUNTO (PLACA + SUPORTE, COM 4 POSTOS PARA MÓDULOS) DE DIMENSÃO 4X4" MONTADO COM 3 MÓDULOS DE INTERRUPTOR SIMPLES (16A/250V), FABRICADO COM COMPOSTO TERMOPLÁSTICO E COMPONENTES METÁLICOS, CONFORME NORMA ABNT NBR NM 60669-1. REF.: PIAL LEGRAND OU EQUIVALENTE TÉCNICO. | UN | 1 | 96.65 | 96.65
SINAPI | 91939 | 5.7.1.17 | CAIXA DE EMBUTIR PARA ALVENARIA, DE DIMENSÃO 4"X2", TIPO RETANGULAR, FABRICADA EM PVC ANTICHAMA, COM ENTRADAS 20MM(Ø1/2") - 25MM(Ø3/4") - 32MM(Ø1"), EM CONFORMIDADE COM A NORMA ABNT NBR 5431. | UN | 88 | 43.95 | 3867.6
SINAPI | 91995 | 5.7.1.18 | MÓDULO TOMADA 2P+T 20A/250VAC, FABRICADO COM COMPOSTO TERMOPLÁSTICO E COMPONENTES METÁLICOS, MÓDULO NA COR BRANCA, CONFORME NORMA ABNT NBR 14136 REFERÊNCIA: ENGEDUTO BR20 OU EQUIVALENTE TÉCNICO. | UN | 80 | 31.78 | 2542.4
SINAPI | 91995 | 5.7.1.19 | MÓDULO TOMADA 2P+T 20A/250VAC, FABRICADO COM COMPOSTO TERMOPLÁSTICO E COMPONENTES METÁLICOS, MÓDULO NA COR VERMELHA, CONFORME NORMA ABNT NBR 14136 REFERÊNCIA: ENGEDUTO VM20 OU EQUIVALENTE TÉCNICO. | UN | 8 | 31.78 | 254.24
FIOCRUZ | COMP.ELE.0064 | 5.7.1.20 | TAMPA DE ENCAIXE TIPO MOLA COM UM POSTO DE TOMADA 2P+T NBR (1X) , DIMENSÕES (111X40MM), FABRICADA EM ALUMÍNIO EXTRUDADO COM PINTURA BRANCA, COM BLINDAGEM ELETROMAGNÉTICA. REF.: ENGEDUTO T114 NBR OU EQUIVALENTE TÉCNICO. | UN | 62 | 65 | 4030
FIOCRUZ | COMP.ELE.0094 | 5.7.1.21 | TAMPA DE ENCAIXE TIPO MOLA COM DOIS POSTOS TOMADAS 2P+T NBR (2X) PARA CANALETA DE PAREDE ED 114/2, DIMENSÕES (111X40MM), FABRICADA EM ALUMÍNIO EXTRUDADO COM PINTURA BRANCA, COM BLINDAGEM ELETROMAGNÉTICA. REFERÊNCIA: ENGEDUTO T114/2 NBR2 OU EQUIVALENTE TÉCNICO. | UN | 13 | 79.18 | 1029.34
FIOCRUZ | COMP.ELE.0065 | 5.7.1.22 | PLUGUE FÊMEA DE TOMADA 2P+T 10A 250V, FABRICADA COM COMPOSTO TERMOPLÁSTICO E COMPONENTES METÁLICOS, CONFORME ABNT NBR 14136. REF. PIAL LEGRAND OU EQUIVALENTE TÉCNICO | UN | 165 | 34.3 | 5659.5
FIOCRUZ | COMP.ELE.0066 | 5.7.1.23 | PLUGUE MACHO DE TOMADA 2P+T 10A 250V, FABRICADA COM COMPOSTO TERMOPLÁSTICO E COMPONENTES METÁLICOS, CONFORME ABNT NBR 14136. REF. PIAL LEGRAND OU EQUIVALENTE TÉCNICO | UN | 165 | 20.42 | 3369.3
|  | 5.7.2 | ILUMINAÇÃO E TOMADAS PLATAFORMA DE ENSINO
FIOCRUZ | COMP.ELE.0020 | 5.7.2.1 | ELETRODUTO RÍGIDO FABRICADO EM AÇO CARBONO ABNT NBR 13057/93, COM ACABAMENTO PRÉ-ZINCADO, DE DIÂMETRO Ø3/4", TIPO MÉDIO, FORNECIDO EM BARRAS DE 3 METROS, ROSCAS ABNT NBR 8133 NAS EXTREMIDADES, UMA LUVA E UM PROTETOR PLÁSTICO. | M | 33 | 19.74 | 651.42
SINAPI | 95787 | 5.7.2.2 | CONDULETE TIPO MÚLTIPLO Ø3/4", MODELO "L", FABRICADO EM ALUMÍNIO, SEM PINTURA, COM TAMPA, SEM VEDAÇÃO, CONFORME ABNT NBR 15701 E ENTRADAS COM ROSCA TIPO BSP CONFORME ABNT NBR 8133. | UN | 16 | 35.08 | 561.28
SINAPI | 95801 | 5.7.2.3 | CONDULETE TIPO MÚLTIPLO Ø3/4", MODELO "X", FABRICADO EM ALUMÍNIO, SEM PINTURA, COM TAMPA, SEM VEDAÇÃO, CONFORME ABNT NBR 15701 E ENTRADAS COM ROSCA TIPO BSP CONFORME ABNT NBR 8133. | UN | 3 | 47.31 | 141.93
SINAPI | 95795 | 5.7.2.4 | CONECTOR MÚLTIPLO PARA CONDULETE 3/4", COM PARAFUSO, FABRICADO ALUMÍNIO, SEM PINTURA. | UN | 40 | 39.96 | 1598.4
FIOCRUZ | COMP.ELE.0021 | 5.7.2.5 | UNIDUT CÔNICO Ø3/4", FABRICADO EM ALUMÍNIO SEM PINTURA | UN | 12 | 4.38 | 52.56
FIOCRUZ | COMP.ELE.0022 | 5.7.2.6 | BUCHA PARA UNIDUT CÔNICO Ø3/4" , FABRICADO EM ALUMÍNIO SEM PINTURA | UN | 12 | 2.2 | 26.4
|  | 5.7.3 | ILUMINAÇÃO E TOMADAS PLATAFORMA DE ENSINO
FIOCRUZ | COMP.ELE.0095 | 5.7.3.1 | CAIXA DE EQUALIZAÇÃO DE POTENCIAIS, DIMENSÕES (210X210X90)MM, FABRICADA EM AÇO COM PINTURA ELETROLÍTICA NA COR CINZA, COM BARRAMENTO DE COBRE DE ESPESSURA 4,76MM, COM 9 FUROS PARA FIXAÇÃO DE TERMINAIS, NÍVEL DE PROTEÇÃO IP20, INDICADA PARA USO INTERNO. REF.: TERMOTÉCNICA OU EQUIVALENTE TÉCNICO. FORNECIMENTO E COLOCAÇÃO | UN | 1 | 375.32 | 375.32
FIOCRUZ | COMP.ELE.0096 | 5.7.3.2 | TERMINAL DE PRESSÃO FABRICADO EM LATÃO, PARA 1 CABO DE #35MM². REF.: TERMOTÉCNICA OU EQUIVALENTE TÉCNICO. | UN | 2 | 28.76 | 57.52
SINAPI | 96973 | 5.7.3.3 | CABO DE COBRE NU 35MM² – 7 FIOS X Ø 2,50 MM (NBR6524) | M | 350 | 80.57 | 28199.5
SINAPI | 104752 | 5.7.3.4 | CONECTOR PARAFUSO FENDIDO BIMETÁLICO TIPO SPLIT-BOLT PARA EMENDA OU DERIVAÇÃO DE CABOS, FABRICADO EM COBRE ELETROLÍTICO, PORCA E MIOLO EM LIGA DE COBRE COM ACABAMENTO ESTANHADO PARA 2 CABOS DE #35MM². REF.: TERMOTÉCNICA OU EQUIVALENTE TÉCNICO. | UN | 30 | 24.42 | 732.6
|  | 5.7.4 | ALIMENTADORES
FIOCRUZ | COMP.ELE.0097 | 5.7.4.1 | UNIDUT CÔNICO Ø1" PARA TERMINAL DE ELETRODUTO RÍGIDO, FABRICADO EM ALUMÍNIO, ACABAMENTO PRÉ ZINCADO, FORNECIDO COM 1 PARAFUSO PARA FIXAR O ELETRODUTO. | UN | 4 | 11.96 | 47.84
FIOCRUZ | COMP.ELE.0071 | 5.7.4.2 | UNIDUT CÔNICO Ø2", FABRICADO EM ALUMÍNIO SEM PINTURA. | UN | 1 | 14.05 | 14.05
FIOCRUZ | COMP.ELE.0059 | 5.7.4.3 | BUCHA PARA UNIDUT CÔNICO Ø1" , FABRICADO EM ALUMÍNIO. | UN | 4 | 2.29 | 9.16
FIOCRUZ | COMP.ELE.0073 | 5.7.4.4 | BUCHA PARA UNIDUT CÔNICO Ø2" , FABRICADO EM ALUMÍNIO SEM PINTURA | UN | 4 | 6.19 | 24.76
FIOCRUZ | COMP.ELE.0075 | 5.7.4.5 | ELETROCALHA PERFURADA, SEM VIROLA, COM TAMPA, LARGURA 300MM COM ABA DE 100MM, FABRICADA EM AÇO CARBONO CHAPA #16 MSG, ACABAMENTO PRÉ-ZINCADO, FURAÇÃO PADRÃO DE (7X25)MM PARA UNIÃO COM DEMAIS COMPONENTES, FORNECIDA EM BARRAS DE 3 MetroS. INCLUSIVE CONEXÕES. | M | 4 | 193.36 | 773.44
FIOCRUZ | COMP.ELE.0077 | 5.7.4.6 | ELETROCALHA PERFURADA, SEM VIROLA, COM TAMPA, LARGURA 100MM COM ABA DE 100MM, FABRICADA EM AÇO CARBONO CHAPA #16 MSG, ACABAMENTO PRÉ-ZINCADO, FURAÇÃO PADRÃO DE (7X25)MM PARA UNIÃO COM DEMAIS COMPONENTES, FORNECIDA EM BARRAS DE 3 METROS. | M | 50 | 134.52 | 6726
FIOCRUZ | COMP.ELE.0030 | 5.7.4.7 | ELETRODUTO RÍGIDO FABRICADO EM AÇO CARBONO CONFORME NORMA ABNT NBR 5624, COM ACABAMENTO GALVANIZADO A FOGO CONFORME ABNT NBR 6323, Ø1", TIPO MÉDIO, PAREDE 0,90MM, FORNECIDO EM BARRAS DE 3 METROS, ROSCAS CONFORME NORMA ABNT NBR 8133 NAS EXTREMIDADES, UMA LUVA E UM PROTETOR PLÁSTICO. FORNECIMENTO E COLOCAÇÃO | M | 16 | 38.33 | 613.28
FIOCRUZ | COMP.ELE.0047 | 5.7.4.8 | ELETRODUTO RÍGIDO FABRICADO EM AÇO CARBONO CONFORME ABNT NBR 5624, COM ACABAMENTO GALVANIZADO A FOGO CONFORME ABNT NBR 6323, DIÂMETRO Ø2", TIPO MÉDIO, PAREDE 0,90MM, FORNECIDO EM BARRAS DE 3 METROS, ROSCAS CONFORME ABNT NBR 8133 NAS EXTREMIDADES, UMA LUVA E UM PROTETOR PLÁSTICO. | M | 27 | 80.82 | 2182.14
FIOCRUZ | COMP.ELE.0031 | 5.7.4.9 | ELETRODUTO RÍGIDO FABRICADO EM AÇO CARBONO CONFORME NORMA ABNT NBR 5624, COM ACABAMENTO GALVANIZADO A FOGO CONFORME ABNT NBR 6323, Ø1 1/2", TIPO MÉDIO, PAREDE 0,90MM, FORNECIDO EM BARRAS DE 3 METROS, ROSCAS CONFORME NORMA ABNT NBR 8133 NAS EXTREMIDADES, UMA LUVA E UM PROTETOR PLÁSTICO. | UN | 5 | 56.02 | 280.1
FIOCRUZ | COMP.ELE.0098 | 5.7.4.10 | ELETRODUTO FLEXÍVEL METÁLICO TIPO SEALTUBO DE DIÂMETRO Ø2.1/2", FABRICADO COM FITA DE AÇO GALVANIZADO SEM REVESTIMENTO | M | 2 | 33.77 | 67.54
FIOCRUZ | COMP.ELE.0099 | 5.7.4.11 | ELETRODUTO FLEXÍVEL METÁLICO TIPO SEALTUBO DE DIÂMETRO Ø2", FABRICADO COM FITA DE AÇO GALVANIZADO SEM REVESTIMENTO | M | 2 | 42.92 | 85.84
FIOCRUZ | COMP.ELE.0100 | 5.7.4.12 | CONECTOR MACHO GIRATÓRIO DE DIÂMETRO Ø2.1/2" FABRICADO EM ALUMÍNIO, PARA CONEXÃO COM SEALTUBO, ROSCA BSP. | UN | 1 | 123.33 | 123.33
FIOCRUZ | COMP.ELE.0100 | 5.7.4.13 | CONECTOR FÊMEA GIRATÓRIA DE DIÂMETRO Ø2.1/2" FABRICADO EM ALUMÍNIO, PARA CONEXÃO COM SEALTUBO, ROSCA BSP. | UN | 1 | 123.33 | 123.33
FIOCRUZ | COMP.ELE.0101 | 5.7.4.14 | CONECTOR MACHO GIRATÓRIO DE DIÂMETRO Ø2" FABRICADO EM ALUMÍNIO, PARA CONEXÃO COM SEALTUBO, ROSCA BSP. | UN | 2 | 75.92 | 151.84
SINAPI | 95787 | 5.7.4.15 | CONDULETE TIPO MÚLTIPLO, MODELO "L", FABRICADO EM LIGA DE ALUMÍNIO FUNDIDO, ACABAMENTO SEM PINTURA, DIMENSÃO (1"), COM ROSCA TIPO BSP CONFORME NORMA ABNT NBR 8133, COM TAMPA, ÍNDICE DE PROTEÇÃO IP31 (USO INTERNO). | UN | 12 | 35.08 | 420.96
SINAPI | 95789 | 5.7.4.16 | CONECTOR MÚLTIPLO PARA CONDULETE, COM PARAFUSO, FABRICADO EM LIGA DE ALUMÍNIO FUNDIDO, ACABAMENTO SEM PINTURA, DIMENSÃO 1". | UN | 24 | 47.11 | 1130.64
FIOCRUZ | COMP.ELE.0026 | 5.7.4.17 | CONDULETE TIPO MÚLTIPLO, MODELO "L", FABRICADO EM LIGA DE ALUMÍNIO FUNDIDO, ACABAMENTO SEM PINTURA, DIMENSÃO (1.1/2"), COM ROSCA BSP CONFORME NORMA ABNT NBR 8133, COM TAMPA, ÍNDICE DE PROTEÇÃO IP31 (USO INTERNO). | UN | 4 | 84.4 | 337.6
FIOCRUZ | COMP.ELE.0027 | 5.7.4.18 | CONECTOR MÚLTIPLO PARA CONDULETE, COM PARAFUSO, FABRICADO EM LIGA DE ALUMÍNIO FUNDIDO, ACABAMENTO SEM PINTURA, DIMENSÃO 1.1/2". | UN | 4 | 20.43 | 81.72
FIOCRUZ | COMP.ELE.0102 | 5.7.4.19 | CONDULETE TIPO MÚLTIPLO, MODELO "L", FABRICADO EM LIGA DE ALUMÍNIO FUNDIDO, ACABAMENTO SEM PINTURA, DIMENSÃO (2"), COM ROSCA TIPO BSP CONFORME NORMA ABNT NBR 8133, COM TAMPA, ÍNDICE DE PROTEÇÃO IP31 (USO INTERNO). | UN | 4 | 81.88 | 327.52
FIOCRUZ | COMP.ELE.0103 | 5.7.4.20 | CONECTOR MÚLTIPLO PARA CONDULETE, COM PARAFUSO, FABRICADO EM LIGA DE ALUMÍNIO FUNDIDO, ACABAMENTO SEM PINTURA, DIMENSÃO 2". | UN | 7 | 24.78 | 173.46
SINAPI | 91931 | 5.7.4.21 | CABO UNIPOLAR 0,6/1KV #6MM², CONDUTOR METÁLICO EM FIOS DE COBRE NU, TÊMPERA MOLE, ENCORDOAMENTO CLASSE 5 EXTRA FLEXÍVEL, ISOLAÇÃO DE COMPOSTO TERMOFIXO EM BORRACHA TIPO HEPR, COBERTURA EM COMPOSTO TERMOPLÁSTICO NÃO HALOGENADO TIPO SHF1, TEMPERATURA MÁXIMA EM SERVIÇO CONTÍNUO 90°C, CONFORME OS REQUISITOS DAS NORMAS: ABNT NBR 13248, ABNT NBR 5410 E ABNT NBR 13570. COR PRETO - FASE | M | 332 | 11.58 | 3844.56
SINAPI | 91933 | 5.7.4.22 | CABO UNIPOLAR 0,6/1KV #10MM², CONDUTOR METÁLICO EM FIOS DE COBRE NU, TÊMPERA MOLE, ENCORDOAMENTO CLASSE 5 EXTRA FLEXÍVEL, ISOLAÇÃO DE COMPOSTO TERMOFIXO EM BORRACHA TIPO HEPR, COBERTURA EM COMPOSTO TERMOPLÁSTICO NÃO HALOGENADO TIPO SHF1, TEMPERATURA MÁXIMA EM SERVIÇO CONTÍNUO 90°C, CONFORME OS REQUISITOS DAS NORMAS: ABNT NBR 13248, ABNT NBR 5410 E ABNT NBR 13570. COR PRETO - FASE | M | 256 | 18.38 | 4705.28
SINAPI | 91935 | 5.7.4.23 | CABO UNIPOLAR 0,6/1KV #16MM², CONDUTOR METÁLICO EM FIOS DE COBRE NU, TÊMPERA MOLE, ENCORDOAMENTO CLASSE 5 EXTRA FLEXÍVEL, ISOLAÇÃO DE COMPOSTO TERMOFIXO EM BORRACHA TIPO HEPR, COBERTURA EM COMPOSTO TERMOPLÁSTICO NÃO HALOGENADO TIPO SHF1, TEMPERATURA MÁXIMA EM SERVIÇO CONTÍNUO 90°C, CONFORME OS REQUISITOS DAS NORMAS: ABNT NBR 13248, ABNT NBR 5410 E ABNT NBR 13570. COR PRETO - FASE | M | 117 | 28.72 | 3360.24
SINAPI | 92986 | 5.7.4.24 | CABO UNIPOLAR 0,6/1KV #35MM², CONDUTOR METÁLICO EM FIOS DE COBRE NU, TÊMPERA MOLE, ENCORDOAMENTO CLASSE 5 EXTRA FLEXÍVEL, ISOLAÇÃO DE COMPOSTO TERMOFIXO EM BORRACHA TIPO HEPR, COBERTURA EM COMPOSTO TERMOPLÁSTICO NÃO HALOGENADO TIPO SHF1, TEMPERATURA MÁXIMA EM SERVIÇO CONTÍNUO 90°C, CONFORME OS REQUISITOS DAS NORMAS: ABNT NBR 13248, ABNT NBR 5410 E ABNT NBR 13570. COR PRETO - FASE | M | 27 | 41.53 | 1121.31
SINAPI | 92988 | 5.7.4.25 | CABO UNIPOLAR 0,6/1KV #50MM², CONDUTOR METÁLICO EM FIOS DE COBRE NU, TÊMPERA MOLE, ENCORDOAMENTO CLASSE 5 EXTRA FLEXÍVEL, ISOLAÇÃO DE COMPOSTO TERMOFIXO EM BORRACHA TIPO HEPR, COBERTURA EM COMPOSTO TERMOPLÁSTICO NÃO HALOGENADO TIPO SHF1, TEMPERATURA MÁXIMA EM SERVIÇO CONTÍNUO 90°C, CONFORME OS REQUISITOS DAS NORMAS: ABNT NBR 13248, ABNT NBR 5410 E ABNT NBR 13570. COR PRETO - FASE | M | 60 | 59.9 | 3594
SINAPI | 92992 | 5.7.4.26 | CABO UNIPOLAR 0,6/1KV #95MM², CONDUTOR METÁLICO EM FIOS DE COBRE NU, TÊMPERA MOLE, ENCORDOAMENTO CLASSE 5 EXTRA FLEXÍVEL, ISOLAÇÃO DE COMPOSTO TERMOFIXO EM BORRACHA TIPO HEPR, COBERTURA EM COMPOSTO TERMOPLÁSTICO NÃO HALOGENADO TIPO SHF1, TEMPERATURA MÁXIMA EM SERVIÇO CONTÍNUO 90°C, CONFORME OS REQUISITOS DAS NORMAS: ABNT NBR 13248, ABNT NBR 5410 E ABNT NBR 13570. COR PRETO - FASE | M | 120 | 106.71 | 12805.2
SINAPI | 92996 | 5.7.4.27 | CABO UNIPOLAR 0,6/1KV #150MM², CONDUTOR METÁLICO EM FIOS DE COBRE NU, TÊMPERA MOLE, ENCORDOAMENTO CLASSE 5 EXTRA FLEXÍVEL, ISOLAÇÃO DE COMPOSTO TERMOFIXO EM BORRACHA TIPO HEPR, COBERTURA EM COMPOSTO TERMOPLÁSTICO NÃO HALOGENADO TIPO SHF1, TEMPERATURA MÁXIMA EM SERVIÇO CONTÍNUO 90°C, CONFORME OS REQUISITOS DAS NORMAS: ABNT NBR 13248, ABNT NBR 5410 E ABNT NBR 13570. COR PRETO - FASE | M | 15 | 167.32 | 2509.8
SINAPI | 91930 | 5.7.4.28 | CABO FLEXÍVEL 450/750V #6MM², CONDUTOR METÁLICO EM FIOS DE COBRE NU, TÊMPERA MOLE, ENCORDOAMENTO CLASSE 5 EXTRA FLEXÍVEL, ISOLAÇÃO DE COMPOSTO TERMOPLÁSTICO EM DUPLA CAMADA NÃO HALOGENADO, TEMPERATURA MÁXIMA EM SERVIÇO CONTÍNUO 70°C, CONFORME OS REQUISITOS DAS NORMAS: ABNT NBR 13248, ABNT NBR 5410 E ABNT NBR 13570. COR VERDE - TERRA | M | 83 | 10.8 | 896.4
SINAPI | 91932 | 5.7.4.29 | CABO FLEXÍVEL 450/750V #10MM², CONDUTOR METÁLICO EM FIOS DE COBRE NU, TÊMPERA MOLE, ENCORDOAMENTO CLASSE 5 EXTRA FLEXÍVEL, ISOLAÇÃO DE COMPOSTO TERMOPLÁSTICO EM DUPLA CAMADA NÃO HALOGENADO, TEMPERATURA MÁXIMA EM SERVIÇO CONTÍNUO 70°C, CONFORME OS REQUISITOS DAS NORMAS: ABNT NBR 13248, ABNT NBR 5410 E ABNT NBR 13570. COR VERDE - TERRA | M | 64 | 19.01 | 1216.64
SINAPI | 91934 | 5.7.4.30 | CABO FLEXÍVEL 450/750V #16MM², CONDUTOR METÁLICO EM FIOS DE COBRE NU, TÊMPERA MOLE, ENCORDOAMENTO CLASSE 5 EXTRA FLEXÍVEL, ISOLAÇÃO DE COMPOSTO TERMOPLÁSTICO EM DUPLA CAMADA NÃO HALOGENADO, TEMPERATURA MÁXIMA EM SERVIÇO CONTÍNUO 70°C, CONFORME OS REQUISITOS DAS NORMAS: ABNT NBR 13248, ABNT NBR 5410 E ABNT NBR 13570. COR VERDE - TERRA | M | 36 | 27.53 | 991.08
FIOCRUZ | COMP.ELE.0104 | 5.7.4.31 | CABO FLEXÍVEL 450/750V #25MM², CONDUTOR METÁLICO EM FIOS DE COBRE NU, TÊMPERA MOLE, ENCORDOAMENTO CLASSE 5 EXTRA FLEXÍVEL, ISOLAÇÃO DE COMPOSTO TERMOPLÁSTICO EM DUPLA CAMADA NÃO HALOGENADO, TEMPERATURA MÁXIMA EM SERVIÇO CONTÍNUO 70°C, CONFORME OS REQUISITOS DAS NORMAS: ABNT NBR 13248, ABNT NBR 5410 E ABNT NBR 13570. COR VERDE - TERRA | M | 20 | 27.34 | 546.8
FIOCRUZ | COMP.ELE.0105 | 5.7.4.32 | CABO FLEXÍVEL 450/750V #50MM², CONDUTOR METÁLICO EM FIOS DE COBRE NU, TÊMPERA MOLE, ENCORDOAMENTO CLASSE 5 EXTRA FLEXÍVEL, ISOLAÇÃO DE COMPOSTO TERMOPLÁSTICO EM DUPLA CAMADA NÃO HALOGENADO, TEMPERATURA MÁXIMA EM SERVIÇO CONTÍNUO 70°C, CONFORME OS REQUISITOS DAS NORMAS: ABNT NBR 13248, ABNT NBR 5410 E ABNT NBR 13570. COR VERDE - TERRA | M | 30 | 55.08 | 1652.4
FIOCRUZ | COMP.ELE.0106 | 5.7.4.33 | CABO FLEXÍVEL 450/750V #95MM², CONDUTOR METÁLICO EM FIOS DE COBRE NU, TÊMPERA MOLE, ENCORDOAMENTO CLASSE 5 EXTRA FLEXÍVEL, ISOLAÇÃO DE COMPOSTO TERMOPLÁSTICO EM DUPLA CAMADA NÃO HALOGENADO, TEMPERATURA MÁXIMA EM SERVIÇO CONTÍNUO 70°C, CONFORME OS REQUISITOS DAS NORMAS: ABNT NBR 13248, ABNT NBR 5410 E ABNT NBR 13570. COR VERDE - TERRA | M | 5 | 96.55 | 482.75
FIOCRUZ | COMP.ELE.0038 | 5.7.4.34 | TERMINAL À COMPRESSÃO TM-6 (4,0-6,0)MM², FURO 5,2MM FABRICADO EM COBRE ELETROLÍTICO ESTANHADO, CONFORME NORMA ABNT NBR 5370 E ABNT NBR 5410. | UN | 20 | 19.85 | 397
FIOCRUZ | COMP.ELE.0039 | 5.7.4.35 | TERMINAL À COMPRESSÃO TM-10 (10MM²), FURO 5,2MM FABRICADO EM COBRE ELETROLÍTICO ESTANHADO, CONFORME NORMA ABNT NBR 5370 E ABNT NBR 5410. | UN | 50 | 19.36 | 968
FIOCRUZ | COMP.ELE.0107 | 5.7.4.36 | TERMINAL À COMPRESSÃO TM-16 (16MM²), FURO 5,2MM FABRICADO EM COBRE ELETROLÍTICO ESTANHADO, CONFORME NORMA ABNT NBR 5370 E ABNT NBR 5410. REF.: INTELLI OU EQUIVALENTE TÉCNICO. | UN | 24 | 22.05 | 529.2
FIOCRUZ | COMP.ELE.0108 | 5.7.4.37 | TERMINAL À COMPRESSÃO TM-25 (25MM²), FURO 8,5MM FABRICADO EM COBRE ELETROLÍTICO ESTANHADO, CONFORME NORMA ABNT NBR 5370 E ABNT NBR 5410. REF.: INTELLI OU EQUIVALENTE TÉCNICO. | UN | 2 | 22.88 | 45.76
FIOCRUZ | COMP.ELE.0109 | 5.7.4.38 | TERMINAL À COMPRESSÃO TM-35 (35MM²), FURO 8,5MM FABRICADO EM COBRE ELETROLÍTICO ESTANHADO, CONFORME NORMA ABNT NBR 5370 E ABNT NBR 5410. REF.: INTELLI OU EQUIVALENTE TÉCNICO. | UN | 6 | 25.53 | 153.18
FIOCRUZ | COMP.ELE.0110 | 5.7.4.39 | TERMINAL À COMPRESSÃO TM-50 (50MM²), FURO 8,5MM FABRICADO EM COBRE ELETROLÍTICO ESTANHADO, CONFORME NORMA ABNT NBR 5370 E ABNT NBR 5410. REF.: INTELLI OU EQUIVALENTE TÉCNICO. | UN | 8 | 30.21 | 241.68
FIOCRUZ | COMP.ELE.0111 | 5.7.4.40 | TERMINAL À COMPRESSÃO TM-95 (95MM²), FURO 10,5MM FABRICADO EM COBRE ELETROLÍTICO ESTANHADO, CONFORME NORMA ABNT NBR 5370 E ABNT NBR 5410. REF.: INTELLI OU EQUIVALENTE TÉCNICO. | UN | 10 | 36.37 | 363.7
FIOCRUZ | COMP.ELE.0112 | 5.7.4.41 | TERMINAL À COMPRESSÃO TM-150 (150MM²), FURO 13,8MM FABRICADO EM COBRE ELETROLÍTICO ESTANHADO, CONFORME NORMA ABNT NBR 5370 E ABNT NBR 5410. REF.: INTELLI OU EQUIVALENTE TÉCNICO. | UN | 6 | 47.73 | 286.38
FIOCRUZ | COMP.ELE.0113 | 5.7.4.42 | FORNECIMENTO E INSTALAÇÃO DE PAINEL ELÉTRICO DE SOBREPOR QDT-N-LE - CONFORME: DIAGRAMA TRIFILAR - DES-P07-PE-ELE-000-143-N06-902.R01 E CADERNO DE ENCARGOS -RET-P07-PE-ELE-000-143-000-901.R01 | UN | 1 | 20995.96 | 20995.96
FIOCRUZ | COMP.ELE.0114 | 5.7.4.43 | FORNECIMENTO E INSTALAÇÃO DE PAINEL ELÉTRICO DE SOBREPOR QDT-N-LD - CONFORME: DIAGRAMA TRIFILAR - DES-P07-PE-ELE-000-143-N06-902.R01 E CADERNO DE ENCARGOS -RET-P07-PE-ELE-000-143-000-901.R01 | UN | 1 | 17585.56 | 17585.56
FIOCRUZ | COMP.ELE.0115 | 5.7.4.44 | FORNECIMENTO E INSTALAÇÃO DE PAINEL ELÉTRICO DE SOBREPOR QDF-N-6P - CONFORME: DIAGRAMA TRIFILAR - DES-P07-PE-ELE-000-143-N06-902.R01 E CADERNO DE ENCARGOS -RET-P07-PE-ELE-000-143-000-901.R01 | UN | 1 | 32384.23 | 32384.23
FIOCRUZ | COMP.ELE.0116 | 5.7.4.45 | FORNECIMENTO E INSTALAÇÃO DE PAINEL ELÉTRICO DE SOBREPOR QDF-E-6P - CONFORME: DIAGRAMA TRIFILAR - DES-P07-PE-ELE-000-143-N06-902.R01 E CADERNO DE ENCARGOS -RET-P07-PE-ELE-000-143-000-901.R01 | UN | 1 | 14909.96 | 14909.96
FIOCRUZ | COMP.ELE.0117 | 5.7.4.46 | FORNECIMENTO E INSTALAÇÃO DE PAINEL ELÉTRICO DE SOBREPOR QDL-EM-6P - CONFORME: DIAGRAMA TRIFILAR - DES-P07-PE-ELE-000-143-N06-902.R01 E CADERNO DE ENCARGOS -RET-P07-PE-ELE-000-143-000-901.R01 | UN | 1 | 12531.02 | 12531.02
FIOCRUZ | COMP.ELE.0118 | 5.7.4.47 | FORNECIMENTO E INSTALAÇÃO DE PAINEL ELÉTRICO DE SOBREPOR QGNB - CONFORME: DIAGRAMA TRIFILAR - DES-P07-PE-ELE-000-143-N06-902.R01 E CADERNO DE ENCARGOS -RET-P07-PE-ELE-000-143-000-901.R01 | UN | 1 | 16180.94 | 16180.94
FIOCRUZ | COMP.ELE.0119 | 5.7.4.48 | FORNECIMENTO E INSTALAÇÃO DE PAINEL ELÉTRICO DE SOBREPOR QDNB-6P - CONFORME: DIAGRAMA TRIFILAR - DES-P07-PE-ELE-000-143-N06-902.R01 E CADERNO DE ENCARGOS -RET-P07-PE-ELE-000-143-000-901.R01 | UN | 1 | 10862.14 | 10862.14
FIOCRUZ | COMP.ELE.0120 | 5.7.4.49 | FORNECIMENTO E INSTALAÇÃO DE PAINEL ELÉTRICO DE SOBREPOR QDF-HVAC-6P - CONFORME: DIAGRAMA TRIFILAR - DES-P07-PE-ELE-000-143-N06-104.R01 E CADERNO DE ENCARGOS -RET-P07-PE-ELE-000-143-000-901.R01 | UN | 1 | 19301.64 | 19301.64
FIOCRUZ | COMP.ELE.0121 | 5.7.4.50 | FORNECIMENTO E INSTALAÇÃO DE NOBREAK 20KVA, ENTRADA E SAIDA TRIFÁSICO EM 220V, COM AUTONOMIA DE 15MINUTOS CONFORME CADERNO DE ENCARGOS -RET-P07-PE-ELE-000-143-000-901.R01. REF.: CM COMANDOS LINEARES OU EQUIVALENTE TÉCNICO. | UN | 1 | 86400.4 | 86400.4
FIOCRUZ | COMP.ELE.0122 | 5.7.4.51 | FORNECIMENTO E INSTALAÇÃO DE DISJUNTOR 3F 320A, EM CAIXA MOLDADA, CORRENTE DE CURTO CIRCUITO TRIFÁSICA DE 65KA, A SER INSTALADO NO QGBT-N EXISTENTE, CONFORME CADERNO DE ENCARGOS -RET-P07-PE-ELE-000-143-000-901.R01 E DIAGRAMA UNIFLIAR DES-P07-PE-ELE-001-143-N00-901-R01. REF.: SCHNEIDER OU EQUIVALENTE TÉCNICO. | UN | 1 | 1012.16 | 1012.16
FIOCRUZ | COMP.ELE.0123 | 5.7.4.52 | FORNECIMENTO E INSTALAÇÃO DE DISJUNTOR 3F 100A, EM CAIXA MOLDADA, CORRENTE DE CURTO CIRCUITO TRIFÁSICA DE 65KA, A SER INSTALADO NO QGBT-N EXISTENTE, CONFORME CADERNO DE ENCARGOS -RET-P07-PE-ELE-000-143-000-901.R01 E DIAGRAMA UNIFLIAR DES-P07-PE-ELE-001-143-N00-901-R01. REF.: SCHNEIDER OU EQUIVALENTE TÉCNICO. | UN | 1 | 1134.23 | 1134.23
FIOCRUZ | COMP.ELE.0124 | 5.7.4.53 | FORNECIMENTO E INSTALAÇÃO DE DISJUNTOR 3F 25A, EM CAIXA MOLDADA, CORRENTE DE CURTO CIRCUITO TRIFÁSICA DE 65KA, A SER INSTALADO NO QGBT-N EXISTENTE, CONFORME CADERNO DE ENCARGOS -RET-P07-PE-ELE-000-143-000-901.R01 E DIAGRAMA UNIFLIAR DES-P07-PE-ELE-001-143-N00-901-R01. REF.: SCHNEIDER OU EQUIVALENTE TÉCNICO. | UN | 1 | 483.9 | 483.9
FIOCRUZ | COMP.ELE.0125 | 5.7.4.54 | LUMINÁRIA DE EMBUTIR FABRICADA EM AÇO GALVANIZADO COM PINTURA ELETROSTÁTICA NA COR BRANCA, COM ALETAS PARABÓLICAS DE ALUMÍNIO DE ALTO BRILHO, REFERÊNCIA LUMA LTD-1035-E/QD60-4LEDT8, MONTADA COM 04 LÂMPADAS TUBOLED T8 9W 900lm 4000K, REFERÊNCIA OSRAM OU SIMILAR | UN | 72 | 169.06 | 12172.32
FIOCRUZ | COMP.ELE.0124 | 5.7.4.55 | FORNECIMENTO E INSTALAÇÃO DE DISJUNTOR 3F 25A, EM CAIXA MOLDADA, CORRENTE DE CURTO CIRCUITO TRIFÁSICA DE 65KA, A SER INSTALADO NO QGBT-N EXISTENTE, CONFORME CADERNO DE ENCARGOS -RET-P07-PE-ELE-000-143-000-901.R01 E DIAGRAMA UNIFLIAR DES-P07-PE-ELE-001-143-N00-901-R01. REF.: SCHNEIDER OU EQUIVALENTE TÉCNICO. | UN | 18 | 483.9 | 8710.2
FIOCRUZ | COMP.ELE.0081 | 5.7.4.56 | PAINEL LED DE EMBUTIR RECUADO, FABRICADO EM POLICARBONATO NA COR PRETA, 30W 2050LM 4000K. REFERÊNCIA: STELLA DEEP 30W, STH8905PTO/40 OU EQUIVALENTE TÉCNICO | UN | 1 | 421.7 | 421.7
FIOCRUZ | COMP.ELE.0083 | 5.7.4.57 | SPOT DE EMBUTIR RECUADO DIRECIONÁVEL, FABRICADO EM ALUMÍNIO NA COR PRETA, REFERÊNCIA STELLA SQUARE AR70 STH8930PTO OU EQUIVALENTE TÉCNICO. MONTADA COM LÂMPADA AR70 12° 4,8W 300LM 2700K, REFERÊNCIA STELLA AR70 ECO 12°, STH8433/27 OU EQUIVALENTE TÉCNICO | UN | 8 | 552.89 | 4423.12
FIOCRUZ | COMP.ELE.0086 | 5.7.4.58 | LUMINÁRIA TIPO PLAFON DE SOBREPOR RECUADO DIRECIONÁVEL FABRICADO EM ALUMÍNIO NA COR PRETA, REFERÊNCIA STELLA SQUARE AR111 STH8935PTO. MONTADA COM LÂMPADA AR111 24° 12W 950lm 2700K, REFERÊNCIA STELLA AR111 ECO 24°, STH8444/27 OU SIMILAR | UN | 3 | 442.46 | 1327.38
FIOCRUZ | COMP.ELE.0127 | 5.7.4.59 | PERFIL DE EMBUTIR 36mm x 5500mm EM ALUMÍNIO E POLIPROPILENO, COM LED 20W BRANCO QUENTE 3000K, NA COR PRETO, DA LOSCH OU SIMILAR | UN | 2 | 1059.85 | 2119.7
FIOCRUZ | COMP.ELE.0128 | 5.7.4.60 | PERFIL DE SOBREPOR 36mm x 750mm EM ALUMÍNIO E POLIPROPILENO, COM LED 20W BRANCO QUENTE 3000K, NA COR PRETO, DA LOSCH OU SIMILAR | UN | 2 | 446.13 | 892.26
FIOCRUZ | COMP.ELE.0129 | 5.7.4.61 | PERFIL DE SOBREPOR 36mm x 6000mm EM ALUMÍNIO E POLIPROPILENO, COM LED 20W BRANCO QUENTE 3000K, NA COR PRETO, DA LOSCH OU SIMILAR | UN | 1 | 3569.15 | 3569.15
FIOCRUZ | COMP.ELE.0130 | 5.7.4.62 | PERFIL PENDENTE COM DUAS FONTES DE LUZ (DIRECIONADA PARA CIMA E PARA BAIXO) EM ALUMÍNIO EXTRUDADO ANODIZADO COM DIFUSOR EM POLICARBONATO LEITOSO, COM FITA DE LED DE ALTA EFICIÊNCIA DE 22,5W/M BRANCO NEUTRO (4000K), 50x1500mm, KYOTO PENDENTE UP & DOWN, DA LEMCA OU SIMILAR | UN | 18 | 1089.61 | 19612.98
FIOCRUZ | COMP.ELE.0131 | 5.7.4.63 | PERFIL DE EMBUTIR RECUADO, FABRICADO EM ALUMÍNO NA COR BRANCA, 23W 1000LM 2700K. REFERÊNCIA: STELLA ARCHI STH20991BR/27 OU EQUIVALENTE TÉCNICO | UN | 14 | 561.97 | 7867.58
|  | 5.8 | SISTEMA DE AUTOMAÇÃO
FIOCRUZ | COMP.ELE.0030 | 5.8.1 | ELETRODUTO RÍGIDO FABRICADO EM AÇO CARBONO CONFORME NORMA ABNT NBR 5624, COM ACABAMENTO GALVANIZADO A FOGO CONFORME ABNT NBR 6323, Ø1", TIPO MÉDIO, PAREDE 0,90MM, FORNECIDO EM BARRAS DE 3 METROS, ROSCAS CONFORME NORMA ABNT NBR 8133 NAS EXTREMIDADES, UMA LUVA E UM PROTETOR PLÁSTICO. FORNECIMENTO E COLOCAÇÃO | M | 47 | 38.33 | 1801.51
SINAPI | 95787 | 5.8.2 | CONDULETE MÚLTIPLO, MODELO "L", FABRICADO EM LIGA DE ALUMÍNIO FUNDIDO, ACABAMENTO SEM PINTURA, PARA ELETRODUTO Ø1", COM ROSCA TIPO BSP, COM TAMPA, GRAU DE PROTEÇÃO IP31 (USO INTERNO). | UN | 40 | 35.08 | 1403.2
SINAPI | 95789 | 5.8.3 | CONECTOR MÚLTIPLO PARA CONDULETE, COM PARAFUSO, FABRICADO EM LIGA DE ALUMÍNIO FUNDIDO, ACABAMENTO SEM PINTURA, PARA ELETRODUTO Ø1". | UN | 72 | 47.11 | 3391.92
SINAPI | 91939 | 5.8.4 | CAIXA DE EMBUTIR PARA ALVENARIA, DE DIMENSÃO 4"X2", FABRICADA EM PVC ANTICHAMA, EM CONFORMIDADE COM A NORMA ABNT NBR 5431. | UN | 95 | 43.95 | 4175.25
FIOCRUZ | COMP.AUT.0020 | 5.8.5 | CONJUNTO DE LED VERDE E VERMELHO PARA SINALIZAÇÃO DE PORTA. FORNECIMENTO E COLOCAÇÃO | UN | 38 | 105.87 | 4023.06
FIOCRUZ | COMP.AUT.0014 | 5.8.6 | FECHADURA ELETROÍMÃ COM SENSOR E FORÇA DE TRAÇÃO 150KG, ALIMENTAÇÃO 12VCC 400MA, FABRICADA EM AÇO COM REVESTIMENTO EM INOX. REF.: INTELBRAS FE 21150 D, INCLUSIVE SUPORTE. FORNECIMENTO E COLOCAÇÃO | UN | 25 | 690.05 | 17251.25
FIOCRUZ | COMP.AUT.0013 | 5.8.7 | LEITOR DE CARTÃO POR PROXIMIDADE, FREQUÊNCIA 13,56MHZ, LEITURA ATÉ 6CM, COMUNICAÇÃO WIEGAND 34 BIT, LED BICOLOR, IP66. REFERÊNCIA: HID RP10. FORNECIMENTO E COLOCAÇÃO | UN | 25 | 742.64 | 18566
FIOCRUZ | COMP.AUT.0018 | 5.8.8 | PAINEL DE SOBREPOR METÁLICO 300X300X200 MM COM PINTURA ELETROSTÁTICA PARA ACOMODAÇÃO DE PLACA DE CONTROLE, FONTE COM BATERIA E RELÉS DE COMANDO. | UN | 25 | 244.3 | 6107.5
FIOCRUZ | COMP.AUT.0016 | 5.8.9 | PLACA PARA CONTROLE DE ACESSO DE 01 PORTA, ENTRADA PARA SENSOR, ENTRADAS E SAÍDAS AUXILIARES PARA INTEGRAÇÃO COM OUTROS SISTEMAS, COMUNICAÇÃO ETHERNET E WIEGAND. REFERÊNCIA: KANTECH KT-1-M-LA. FORNECIMENTO E COLOCAÇÃO | UN | 25 | 2095.64 | 52391
FIOCRUZ | COMP.AUT.0019 | 5.8.10 | SENSOR PORTA ABERTA. REFERÊNCIA: XAS SOBREPOR. FORNECIMENTO E COLOCAÇÃO | UN | 25 | 83.62 | 2090.5
FIOCRUZ | COMP.AUT.0015 | 5.8.11 | ACIONADOR DE ABERTURA PARA LIBERAÇÃO DE PORTA, CONTATOS COM / NA, INSTALAÇÃO EM CAIXA DE PASSAGEM 4X2", FABRICADO EM AÇO INOX. REF.: INTELBRAS BT 5000 IN. FORNECIMENTO E COLOCAÇÃO | UN | 19 | 85.09 | 1616.71
FIOCRUZ | COMP.AUT.0017 | 5.8.12 | ACIONADOR DE EMERGÊNCIA REARMÁVEL, CONEXÕES COM / NA / NF, FABRICADO EM ABS NA COR VERDE E VISOR EM POLICARBONATO. REFERÊNCIA: INTELBRAS AS 2010. FORNECIMENTO E COLOCAÇÃO | UN | 19 | 331.73 | 6302.87
|  | 5.9 | SISTEMA DE TELECOMUNICAÇÕES
FIOCRUZ | COMP.ELE.0089 | 5.9.1 | ELETROCALHA PERFURADA, SEM VIROLA, COM TAMPA, LARGURA 200MM COM ABA DE 100MM, FABRICADA EM AÇO CARBONO CHAPA #16 MSG, ACABAMENTO PRÉ-ZINCADO, FURAÇÃO PADRÃO DE (7X25)MM PARA UNIÃO COM DEMAIS COMPONENTES, FORNECIDA EM BARRAS DE 3 METROS. | M | 22 | 143.23 | 3151.06
SINAPI | 91868 | 5.9.2 | ELETRODUTO RÍGIDO ROSCÁVEL, PVC, DN 32 MM (1"), PARA CIRCUITOS TERMINAIS, INSTALADO EM LAJE - FORNECIMENTO E INSTALAÇÃO. AF_03/2023 | M | 112 | 16.16 | 1809.92
SINAPI | 91864 | 5.9.3 | ELETRODUTO RÍGIDO ROSCÁVEL, PVC, DN 32 MM (1"), PARA CIRCUITOS TERMINAIS, INSTALADO EM FORRO - FORNECIMENTO E INSTALAÇÃO. AF_03/2023 | M | 72 | 17.94 | 1291.68
FIOCRUZ | COMP.ELE.0090 | 5.9.4 | CANALETA DE PAREDE COM TAMPA DE ENCAIXE TIPO MOLA, DIMENSÕES (111X40MM), COM SEPTO DIVISOR, FABRICADA EM ALUMÍNIO EXTRUDADO COM PINTURA BRANCA, COM BLINDAGEM ELETROMAGNÉTICA, FORNECIDA EM PeçaS DE 2 MetroS. REFERÊNCIA: ENGEDUTO ED114/2 OU EQUIVALENTE TÉCNICO | M | 143 | 114.85 | 16423.55
FIOCRUZ | COMP.ELE.0061 | 5.9.5 | CONDULETE FABRICADO EM PVC, MÚLTIPLAS ENTRADAS, DIMENSÃO 1", MODELO 5 ENTRADAS, COM TAMPA CEGA | UN | 85 | 36.7 | 3119.5
FIOCRUZ | COMP.ELE.0062 | 5.9.6 | CONDULETE FABRICADO EM PVC, MÚLTIPLAS ENTRADAS, DIMENSÃO 1", MODELO 6 ENTRADAS, COM TAMPA CEGA | UN | 15 | 35.47 | 532.05
FIOCRUZ | COMP.ELE.0132 | 5.9.7 | TAMPA CEGA PARA CONDULETE, Ø1", FABRICADO PVC NA COR CINZA. | UN | 273 | 16.46 | 4493.58
FIOCRUZ | COMP.AUT.0035 | 5.9.8 | CONECTOR BOX RETO, FABRICADO EM PVC, DIÂMETRO 1", COR CINZA. REF.: INPOL | UN | 33 | 15.86 | 523.38
SINAPI | 98307 | 5.9.9 | MÓDULO DE TOMADA RJ45 FÊMEA (KEYSTONE) GIGALAN CAT.6 PARA CABO TIPO U/UTP, FABRICADO COM MATERIAL TERMOPLÁSTICO NÃO PROPAGANTE A CHAMA NA COR BRANCA, COM CONEXÃO PADRÃO 110 IDC, 8 VIAS, PARA CONDUTORES DE 22 A 26 AWG, CONFORME NORMAS NBR14565 E ANSI/TIA 568, INSTALADO NA CANALETA | UN | 21 | 45.99 | 965.79
FIOCRUZ | COMP.TEL.0003 | 5.9.10 | CÂMERA INTERNA, IP INFRA DOME 20 METROS HD, 2,8MM POE, ÂNGULO DE 180°, ALCANCE DE 20 METROS. REFERÊNCIA: INTELBRAS VIP 3220 D, INCLUSIVE CAIXA DE PASSAGEM PARA CÂMERAS DE CFTV PARA MONTAGEM EM PAREDE OU TETO, COMPATÍVEL COM CASE DOME E BULLET, COM GRAU DE PROTEÇÃO IP66, FABRICADO EM ALUMÍNIO DE COR BRANCA. REFERÊNCIA: INTELBRAS VBOX 5000 E. FORNECIMENTO E COLOCAÇÃO | UN | 9 | 529.23 | 4763.07
FIOCRUZ | COMP.ELE.0092 | 5.9.11 | ADAPTADOR PARA CONDULETE FABRICADO EM PVC, DIMENSÃO 1". REF.: CONDULETE TOP TIGRE ® | UN | 200 | 13.81 | 2762
FIOCRUZ | COMP.ELE.0094 | 5.9.12 | TAMPA DE ENCAIXE TIPO MOLA COM DOIS POSTOS TOMADAS 2P+T NBR (2X) PARA CANALETA DE PAREDE ED 114/2, DIMENSÕES (111X40MM), FABRICADA EM ALUMÍNIO EXTRUDADO COM PINTURA BRANCA, COM BLINDAGEM ELETROMAGNÉTICA. REFERÊNCIA: ENGEDUTO T114/2 NBR2 OU EQUIVALENTE TÉCNICO. | UN | 143 | 79.18 | 11322.74
SINAPI | 98307 | 5.9.13 | TOMADA DE REDE RJ45 - FORNECIMENTO E INSTALAÇÃO. AF_11/2019 | UN | 34 | 45.99 | 1563.66
FIOCRUZ | COMP.TEL.0006 | 5.9.14 | CONJUNTO (PLACA COM SUPORTE COM 1 POSTO PARA TOMADA RJ45) DE DIMENSÃO 4X2" MONTADO COM 2 TOMADAS RJ45 FÊMEA (KEYSTONE) GIGALAN CAT.6 PARA CABO TIPO U/UTP, FABRICADO COM MATERIAL TERMOPLÁSTICO NÃO PROPAGANTE A CHAMA NA COR BRANCA, COM CONEXÃO PADRÃO 110 IDC, 8 VIAS, PARA CONDUTORES DE 22 A 26 AWG, CONFORME NORMAS NBR14565 E ANSI/TIA 568 | UN | 16 | 59.41 | 950.56
FIOCRUZ | COMP.ELE.0025 | 5.9.15 | PERFILADO PERFURADO, SEM TAMPA, DIMENSÃO DE (38X38)MM, FABRICADO EM AÇO CARBONO CHAPA #16 MSG, ACABAMENTO GALVANIZADO A FOGO, CONFORME ABNT NBR 6323, FURAÇÃO PADRÃO Ø(10X13)MM, FORNECIDO EM BARRAS DE 3 METROS. | UN | 49 | 92.7 | 4542.3
SINAPI | 91893 | 5.9.16 | CURVA 90º PARA ELETRODUTO RÍGIDO FABRICADO EM PVC DE DIÂMETRO Ø1", CONFORME NORMA ABNT NBR 15465, ROSCÁVEL, NÃO PROPAGANTE DE CHAMA, COR PRETA. | UN | 3 | 23.19 | 69.57
SINAPI | 91893 | 5.9.17 | CURVA PARA ELETRODUTO FABRICADO EM PVC NA COR CINZA, DE DIÂMETRO Ø1", CONFORME NORMA ABNT NBR 15465, SEM ROSCA, NÃO PROPAGANTE DE CHAMA. REF.: CONDULETE TOP TIGRE ® | UN | 32 | 23.19 | 742.08
SINAPI | 91941 | 5.9.18 | CAIXA DE EMBUTIR PARA ALVENARIA, DE DIMENSÃO 4"X2", TIPO RETANGULAR, FABRICADA EM PVC ANTICHAMA, COM ENTRADAS 32MM(Ø1"), EM CONFORMIDADE COM A NORMA ABNT NBR 5431. | UN | 18 | 15.8 | 284.4
FIOCRUZ | COMP.ELE.0133 | 5.9.19 | CAIXA DE EMBUTIR PARA DRYWALL, DIMENSÃO 4X2", FABRICADA EM PVC ANTICHAMA, COM ENTRADAS 32MM(Ø1"), CONFORME ABNT NBR 5431. | UN | 8 | 19.91 | 159.28
|  | 5.10 | HVAC
|  | 5.10.1 | UNIDADES CONDENSADORAS (SISTEMA VRF)
FIOCRUZ | COMP.VAC.0001 | 5.10.1.1 | FORNECIMENTO E INSTALAÇÃO DE UC-01 - VRF - 25000 M3/H | UN | 2 | 95590.22 | 191183.04
FIOCRUZ | COMP.VAC.0002 | 5.10.1.2 | FORNECIMENTO E INSTALAÇÃO DE UC-02 - MINI VRF - 2800 M3/H | UN | 1 | 15571.86 | 15573.16
|  | 5.10.2 | UNIDADES EVAPORADORAS (SISTEMA VRF)
FIOCRUZ | COMP.VAC.0003 | 5.10.2.1 | FORNECIMENTO E INSTALAÇÃO DE UE-01 - BUILT IN - 4,5 TR | UN | 2 | 6932.01 | 13864.02
FIOCRUZ | COMP.VAC.0046 | 5.10.2.2 | FORNECIMENTO E INSTALAÇÃO DE UE-02 - PISO TETO - 4,5 TR | UN | 6 | 7312.01 | 43872.06
FIOCRUZ | COMP.VAC.0047 | 5.10.2.3 | FORNECIMENTO E INSTALAÇÃO DE UE-03 - HI-WALL - 2 TR | UN | 1 | 5045.42 | 5045.42
FIOCRUZ | COMP.VAC.0048 | 5.10.2.4 | FORNECIMENTO E INSTALAÇÃO DE UE-04 - HI-WALL - 1 TR | UN | 2 | 4145.84 | 8291.68
FIOCRUZ | COMP.VAC.0049 | 5.10.2.5 | FORNECIMENTO E INSTALAÇÃO DE UE-05 - HI-WALL - 0,75 TR | UN | 1 | 3962.42 | 3962.42
FIOCRUZ | COMP.VAC.0050 | 5.10.2.6 | FORNECIMENTO E INSTALAÇÃO DE UE-06/06R - HI-WALL - 1,7 TR | UN | 2 | 4997.82 | 9995.64
FIOCRUZ | COMP.VAC.0051 | 5.10.2.7 | FORNECIMENTO E INSTALAÇÃO DE UE-07 - HI-WALL - 2,5 TR | UN | 1 | 5143.38 | 5143.38
FIOCRUZ | COMP.VAC.0052 | 5.10.2.8 | FORNECIMENTO E INSTALAÇÃO DE UE-08 - PISO TETO - 3,0 TR | UN | 1 | 6399.38 | 6399.38
|  | 5.10.3 | VENTILADORES
FIOCRUZ | COMP.VAC.0004 | 5.10.3.1 | VENTILADOR VI-01 - 4500 M3/H - MODELO BBF 450 DA BERLINERLUFT OU SIMILAR. FORNECIMENTO E INSTALAÇÃO | CJ | 1 | 7937.07 | 7937.07
FIOCRUZ | COMP.VAC.0005 | 5.10.3.2 | VENTILADOR VI-02 - 4500 M3/H - MODELO BBF 450 DA BERLINERLUFT OU SIMILAR. FORNECIMENTO E INSTALAÇÃO | CJ | 1 | 7937.07 | 7937.07
FIOCRUZ | COMP.VAC.0006 | 5.10.3.3 | VENTILADOR VE-01/01R - 1500 M3/H - MODELO BBT 200 DA BERLINERLUFT OU SIMILAR. FORNECIMENTO E INSTALAÇÃO | CJ | 2 | 4772.18 | 9544.36
FIOCRUZ | COMP.VAC.0008 | 5.10.3.4 | FORNECIMENTO E INSTALAÇÃO DE VK-01 - 150 M3/H - SICFLUX | CJ | 1 | 272.02 | 272.02
FIOCRUZ | COMP.VAC.0007 | 5.10.3.5 | CALÇO PARA VIBRAÇÃO "VI-01,02 E VE-01/01R". FORNECIMENTO E COLOCAÇÃO | CJ | 4 | 300.36 | 1201.44
|  | 5.10.4 | REDE DE DUTOS ISOLADA E SUPORTADA - AR CONDICIONADO
FIOCRUZ | COMP.VAC.0009 | 5.10.4.1 | FORNECIMENTO E INSTALAÇÃO DE DUTO PARA CONDICIONAMENTO DE AR, CHAVETADO EM CHAPA DE AÇO GALVANIZADO, NAS DIVERSAS BITOLAS, ISOLADO COM MANTA DE LÃ DE VIDRO REVESTIDA COM FOLHA DE ALUMÍNIO, INCLUSIVE CINTAS, FITAS, SUPORTES PINTADOS, E DEMAIS ITENS NECESSÁRIOS, EXCLUSIVE GRELHAS E DIFUSORES | KG | 135 | 57.26 | 7730.1
FIOCRUZ | COMP.VAC.0010 | 5.10.4.2 | FORNECIMENTO E INSTALAÇÃO DE DUTO FLEXÍVEL ISOLADO TERMICAMENTE 150MM | M | 36 | 56.29 | 2026.44
FIOCRUZ | COMP.VAC.0011 | 5.10.4.3 | FORNECIMENTO E INSTALAÇÃO DE COLARINHO COM DAMPER BORBOLETA 150MM | PÇ | 12 | 294.08 | 3528.96
|  | 5.10.5 | REDE DE DUTOS SUPORTADA - VENTILAÇÃO/EXAUSTÃO
FIOCRUZ | COMP.VAC.0012 | 5.10.5.1 | FORNECIMENTO E INSTALAÇÃO DE DUTO PARA EXAUSTÃO DE AR / VENTILAÇÃO, EM CHAPA DE AÇO GALVANIZADO, NAS DIVERSAS BITOLAS, INCLUSIVE CINTAS, FITAS, SUPORTES PINTADOS, E DEMAIS ITENS NECESSÁRIOS, EXCLUSIVE GRELHAS E DIFUSORES | KG | 750 | 53.3 | 39975
FIOCRUZ | COMP.VAC.0013 | 5.10.5.2 | FORNECIMENTO E INSTALAÇÃO DE DUTO FLEXÍVEL SEM ISOLAMENTO 100MM | M | 40 | 60.2 | 2408
FIOCRUZ | COMP.VAC.0014 | 5.10.5.3 | FORNECIMENTO E INSTALAÇÃO DE COLARINHO COM DAMPER BORBOLETA 100MM | PÇ | 20 | 42.47 | 849.4
|  | 5.10.6 | BOCA DE AR (DIFUSÃO)
FIOCRUZ | COMP.VAC.0015 | 5.10.6.1 | FORNECIMENTO E INSTALAÇÃO DE DIFUSOR PARA INSUFL. C/ CX PLENUM E COLARINHO C/ REG. 150MM | PÇ | 12 | 336.47 | 4037.64
FIOCRUZ | COMP.VAC.0016 | 5.10.6.2 | FORNECIMENTO E INSTALAÇÃO DE GRELHA DE INSUFL. DUPLA DEFLEXÃO C/ REG. 425X165MM | PÇ | 4 | 298.45 | 1193.8
FIOCRUZ | COMP.VAC.0017 | 5.10.6.3 | FORNECIMENTO E INSTALAÇÃO DE VENEZIANA INDEVASSÁVEL P/ PORTA 325X225MM | PÇ | 14 | 307.61 | 4306.54
FIOCRUZ | COMP.VAC.0018 | 5.10.6.4 | FORNECIMENTO E INSTALAÇÃO DE GRELHA DE INSUFL. DUPLA DEFLEXÃO C/ REG. 425X125MM | PÇ | 4 | 240.42 | 961.68
FIOCRUZ | COMP.VAC.0019 | 5.10.6.5 | FORNECIMENTO E INSTALAÇÃO DE GRELHA DE RETORNO DUPLA DEFLEXÃO C/ REG. 1025X325MM | PÇ | 2 | 1291 | 2582
FIOCRUZ | COMP.VAC.0020 | 5.10.6.6 | FORNECIMENTO E INSTALAÇÃO DE GRELHA DE INSUFL. DUPLA DEFLEXÃO C/ REG. 225X125MM | PÇ | 3 | 219.48 | 658.44
FIOCRUZ | COMP.VAC.0021 | 5.10.6.7 | FORNECIMENTO E INSTALAÇÃO DE GRELHA DE INSUFL. DUPLA DEFLEXÃO C/ REG. 225X165MM | PÇ | 2 | 239.55 | 479.1
FIOCRUZ | COMP.VAC.0022 | 5.10.6.8 | FORNECIMENTO E INSTALAÇÃO DE GRELHA DE EXAUSTÃO 225X165MM (MOD. AR-AG) | PÇ | 20 | 133.12 | 2662.4
FIOCRUZ | COMP.VAC.0023 | 5.10.6.9 | FORNECIMENTO E INSTALAÇÃO DE DAMPER LÂMINAS OPOSTAS 400X200MM | PÇ | 2 | 261.15 | 522.3
FIOCRUZ | COMP.VAC.0024 | 5.10.6.10 | FORNECIMENTO E INSTALAÇÃO DE DAMPER LÂMINAS OPOSTAS 250X200MM | PÇ | 4 | 261.15 | 1044.6
FIOCRUZ | COMP.VAC.0025 | 5.10.6.11 | FORNECIMENTO E INSTALAÇÃO DE DAMPER DE SOBREPRESSÃO 300X200MM | PÇ | 4 | 326.74 | 1306.96
FIOCRUZ | COMP.VAC.0026 | 5.10.6.12 | FORNECIMENTO E INSTALAÇÃO DE DAMPER LÂMINAS OPOSTAS 500X350MM | PÇ | 2 | 396.74 | 793.48
FIOCRUZ | COMP.VAC.0027 | 5.10.6.13 | FORNECIMENTO E INSTALAÇÃO DE DAMPER LÂMINAS OPOSTAS 200X150MM | PÇ | 1 | 172.74 | 172.74
FIOCRUZ | COMP.VAC.0028 | 5.10.6.14 | FORNECIMENTO E INSTALAÇÃO DE VENEZIANA DE EXTERIOR 768X768MM | PÇ | 2 | 1057.5 | 2115
FIOCRUZ | COMP.VAC.0029 | 5.10.6.15 | FORNECIMENTO E INSTALAÇÃO DE VENEZIANA DE EXTERIOR 785X330MM | PÇ | 2 | 746.14 | 1492.28
|  | 5.10.7 | TUBULAÇÃO DE COBRE ISOLADA E SUPORTADA COM PROT. MECÂNICA
SINAPI | 103289 | 5.10.7.1 | FORNECIMENTO E INSTALAÇÃO DE Ø 6,35 MM | M | 15 | 34.74 | 521.1
SINAPI | 103290 | 5.10.7.2 | FORNECIMENTO E INSTALAÇÃO DE Ø 9,35 MM | M | 18 | 53.33 | 959.94
SINAPI | 103291 | 5.10.7.3 | FORNECIMENTO E INSTALAÇÃO DE Ø 12,7 MM | M | 30 | 66.41 | 1992.3
SINAPI | 103292 | 5.10.7.4 | FORNECIMENTO E INSTALAÇÃO DE Ø 15,9 MM | M | 25 | 79.85 | 1996.25
FIOCRUZ | COMP.VAC.0030 | 5.10.7.5 | FORNECIMENTO E INSTALAÇÃO DE Ø 19,1 MM | M | 92 | 87.75 | 8073
FIOCRUZ | COMP.VAC.0031 | 5.10.7.6 | FORNECIMENTO E INSTALAÇÃO DE Ø 22,2 MM | M | 9 | 78.78 | 709.02
FIOCRUZ | COMP.VAC.0032 | 5.10.7.7 | FORNECIMENTO E INSTALAÇÃO DE Ø 25,4 MM | M | 21 | 110.58 | 2322.18
FIOCRUZ | COMP.VAC.0033 | 5.10.7.8 | FORNECIMENTO E INSTALAÇÃO DE Ø 31,8 MM | M | 9 | 155.14 | 1396.26
FIOCRUZ | COMP.VAC.0034 | 5.10.7.9 | FORNECIMENTO E INSTALAÇÃO DE Ø 34,9 MM | M | 7 | 155.14 | 1085.98
FIOCRUZ | COMP.VAC.0035 | 5.10.7.10 | FORNECIMENTO E INSTALAÇÃO DE Ø 38,1 MM | M | 4 | 198.9 | 795.6
FIOCRUZ | COMP.VAC.0036 | 5.10.7.11 | FORNECIMENTO E INSTALAÇÃO DE Ø 41,3 MM | M | 80 | 198.9 | 15912
FIOCRUZ | COMP.VAC.0038 | 5.10.7.12 | FORNECIMENTO E INSTALAÇÃO DE JUNTAS DE DERIVAÇÃO | CJ | 14 | 837.87 | 11730.18
FIOCRUZ | COMP.VAC.0037 | 5.10.7.13 | FORNECIMENTO E INSTALAÇÃO DE REDUÇÕES | CJ | 10 | 1396.52 | 13965.2
FIOCRUZ | COMP.VAC.0039 | 5.10.7.14 | FORNECIMENTO E INSTALAÇÃO DE GÁS REFRIGERANTE R410A | KG | 50 | 95.96 | 4798
FIOCRUZ | COMP.VAC.0040 | 5.10.7.15 | FORNECIMENTO E INSTALAÇÃO DE NITROGÊNCIO PARA TESTES | VB | 1 | 17.48 | 17.48
|  | 5.10.8 | INTERLIGAÇÕES ELÉTRICAS PARA EQUIPAMENTOS:
FIOCRUZ | COMP.VAC.0041 | 5.10.8.1 | INTERLIGAÇÃO ELÉTRICA DE UNIDADES CONDENSADORAS UC-01 - UC02 | CJ | 3 | 641.28 | 1923.84
FIOCRUZ | COMP.VAC.0042 | 5.10.8.2 | INTERLIGAÇÃO ELÉTRICA DE UNIDADES EVAPORADORAS UE-01 A EU-08 | CJ | 9 | 641.28 | 5771.52
FIOCRUZ | COMP.VAC.0043 | 5.10.8.3 | INTERLIGAÇÃO ELÉTRICA DE VENTILADORES VI-01, VI-02, VE-01/01R | CJ | 4 | 406.57 | 1626.28
FIOCRUZ | COMP.VAC.0044 | 5.10.8.4 | INTERLIGAÇÃO ELÉTRICA DE VK-01 | CJ | 1 | 265.82 | 265.82
FIOCRUZ | COMP.VAC.0045 | 5.10.8.5 | CABO DE COMANDO BLINDADO (COMUNICAÇÃO ENTRE AS UNIDADES). FORNECIMENTO E COLOCAÇÃO | M | 150 | 13.01 | 1951.5
|  | 5.10.9 | DEMOLIÇÕES E TRANSPORTE
FIOCRUZ | COMP.DEM.0006 | 5.10.9.1 | ABERTURA E RECOMPOSIÇÃO DE LAJES, FORROS E PAREDES, ETC | m² | 3.5 | 453.46 | 1587.11
FIOCRUZ | COMP.DEM.0004 | 5.10.9.2 | RETIRADA DE ENTULHO DE OBRA COM CACAMBA DE ACO TIPO CONTAINE R COM 5M3 DE CAPACIDADE,INCLUSIVE CARREGAMENTO,TRANSPORTE E DESCARREGAMENTO.CUSTO POR UNIDADE DE CACAMBA E INCLUI A TAX A PARA DESCARGA EM LOCAIS AUTORIZADOS | UN | 1 | 369.39 | 369.39
|  | 5.10.10 | DIVERSOS
FIOCRUZ | COMP.COM.0001 | 5.10.10.1 | START UP DOS EQUIPAMENTOS, TESTES, AJUSTES, BALANCEAMENTO DOS SISTEMAS | CJ | 2 | 20373.76 | 40747.52
FIOCRUZ | COMP.COM.0002 | 5.10.10.2 | TREINAMENTO DAS EQUIPES DE OPERAÇÃO E DE MANUTENÇÃO | CJ | 1 | 14623.84 | 14623.84
|  | 5.11 | SERVIÇOS COMPLEMENTARES
FIOCRUZ | COMP.SIN.0012 | 5.11.1 | PEP-021 PLACA DE PROIBIDO FUMAR EM AÇO GALVANIZADO e=1,25mm (Ø134mm) COM PINTURA ELETROSTATICA EPÓXI A PÓ NA COR BRANCO FOSCO, PICTORGRAMA E TEXTO EM IMPRESSÃO EM SILKSCREEN COM TINTA AUTOMOTIVA VERMELHO E PRETO FOSCO | UN | 12 | 136.63 | 1639.56
FIOCRUZ | COMP.SIN.0013 | 5.11.2 | PLACA BRAILLE BATENTE "6" EM CHAPA DE ALUMÍNIO COMPOSTO (ACM) 3mm (70mm x 40mm); TEXTO EM AUTO RELEVO EM CHAPA DE ALUMÍNIO COMPOSTO (ACM) 3mm E BRAILLE EM ESFERAS DE AÇO INOXIDÁVEL, NAS MARCAÇÕES FEITAS EM FURO A LASER. | UN | 12 | 22.23 | 266.76
FIOCRUZ | COMP.SIN.0012 | 5.11.3 | PEP-021 PLACA DE PROIBIDO FUMAR EM AÇO GALVANIZADO e=1,25mm (Ø134mm) COM PINTURA ELETROSTATICA EPÓXI A PÓ NA COR BRANCO FOSCO, PICTORGRAMA E TEXTO EM IMPRESSÃO EM SILKSCREEN COM TINTA AUTOMOTIVA VERMELHO E PRETO FOSCO | UN | 1 | 136.63 | 136.63
FIOCRUZ | COMP.SIN.0007 | 5.11.4 | PLACA EM CHAPA DE ACM 3mm, NA COR CINZA ESCURO | UN | 89 | 12.33 | 1097.37
|  | 5.12 | DESENHO INDUSTRIAL PRODUTO (MARCENARIA) - PLATAFORMA DE ENSINO
FIOCRUZ | COMP.BANC.0003 | 5.12.1 | BANCADA SECA, 152X60cm, h=90cm, EM CHAPA DE MDF, e=30mm, SAIA, h=7cm, EM CHAPA DE MDF, e=20mm, E FRONTÃO, h=10cm, EM CHAPA DE MDF, e=18mm, REVESTIDO COM LAMINADO NATURAL TAUARI, COM SUPORTE INVISÍVEL TIPO T 30cm EM AÇO CARBONO BICROMATIZADO | UN | 1 | 486.9 | 486.9
FIOCRUZ | COMP.MARSER.0001 | 5.12.2 | PRATELEIRA, 17,2X40cm, EM CHAPA DE MDF, e=30mm, REVESTIDO COM LAMINADO NATURAL TAUARI COM SUPORTE MÃO FRANCESA REFORÇADA 30cm EM AÇO CARBONO COM PINTURA NA COR PRETA | UN | 2 | 245.54 | 491.08
FIOCRUZ | COMP.MARSER.0002 | 5.12.3 | ARQUIBANCADA EM COMPENSADO NAVAL, e=20mm, E PAINEL EM COMPENSADO NAVAL, e=15mm, AMBOS COM TRATAMENTO EM VERNIZ ACETINADO E ESTRUTURA EM METALON CHAPA 16 25mm | UN | 1 | 9343.81 | 9343.81
|  |  | Sub Total |  |  |  |  | 1930558.9
|  | 06 | COBERTURA TÉCNICA
|  | 6.1 | ESQUADRIAS
SINAPI | 91341 | 6.1.1 | PORTA EM ALUMÍNIO DE ABRIR TIPO VENEZIANA COM GUARNIÇÃO, FIXAÇÃO COM PARAFUSOS - FORNECIMENTO E INSTALAÇÃO. AF_12/2019 | m² | 1 | 821.57 | 821.57
|  | 6.2 | INSTALAÇÕES HIDROSSANITÁRIAS
|  | 6.2.1 | ÁGUA FRIA
SINAPI | 89402 | 6.2.1.1 | FORNECIMENTO E INSTALAÇÃO DE CONDUTOR DE PVC, TIPO ÁGUA FRIA, PADRÃO ABNT NBR 15813:2010, SEM CONEXÕES Ø25MM - BARRA DE 3M NA COR MARROM - REF: TIGRE | M | 18 | 16.14 | 290.52
FIOCRUZ | COMP.DEM.0005 | 6.2.1.2 | ABERTURA E FECHAMENTO DE RASGO EM ALVENARIA OU CONTRAPISO PARA RAMAIS DISTRIBUIÇÃO COM DIÂMETROS MENORES OU IGUAIS A 40 MM | un | 18 | 30.85 | 555.3
SINAPI | 95249 | 6.2.1.3 | VÁLVULA DE ESFERA BRUTA, BRONZE, ROSCÁVEL, 3/4'' - FORNECIMENTO E INSTALAÇÃO. AF_08/2021 | UN | 1 | 47.54 | 47.54
SINAPI | 89362 | 6.2.1.4 | JOELHO 90 GRAUS, PVC, SOLDÁVEL, DN 25MM, INSTALADO EM RAMAL OU SUB-RAMAL DE ÁGUA - FORNECIMENTO E INSTALAÇÃO. AF_06/2022 | UN | 3 | 12.7 | 38.1
SINAPI | 89366 | 6.2.1.5 | JOELHO 90 GRAUS COM BUCHA DE LATÃO, PVC, SOLDÁVEL, DN 25MM, X 3/4 INSTALADO EM RAMAL OU SUB-RAMAL DE ÁGUA - FORNECIMENTO E INSTALAÇÃO. AF_06/2022 | UN | 1 | 20.04 | 20.04
SINAPI | 89380 | 6.2.1.6 | LUVA DE REDUÇÃO, PVC, SOLDÁVEL, DN 32MM X 25MM, INSTALADO EM RAMAL OU SUB-RAMAL DE ÁGUA - FORNECIMENTO E INSTALAÇÃO. AF_06/2022 | UN | 1 | 12.68 | 12.68
|  | 6.2.2 | ESGOTO
SINAPI | 89509 | 6.2.2.1 | TUBO PVC, SÉRIE R, ÁGUA PLUVIAL, DN 50 MM, FORNECIDO E INSTALADO EM RAMAL DE ENCAMINHAMENTO. AF_06/2022 | M | 1 | 27.85 | 27.85
FIOCRUZ | COMP.DEM.0005 | 6.2.2.2 | ABERTURA E FECHAMENTO DE RASGO EM ALVENARIA OU CONTRAPISO PARA RAMAIS DISTRIBUIÇÃO COM DIÂMETROS MENORES OU IGUAIS A 40 MM | un | 1 | 30.85 | 30.85
SINAPI | 104328 | 6.2.2.3 | CAIXA SIFONADA COM TAMPA CEGA, DE PVC COM ANEL DE BORRACHA QUADRADA/REDONDA Ø100X150X50MM PADRÃO ABNT NBR 5688 - COR BRANCA - REF: TIGRE | UN | 1 | 95.19 | 95.19
SINAPI | 89520 | 6.2.2.4 | JOELHO 45º PVC SÉRIE "R", PONTA E BOLSA COM ANEL DE BORRACHA Ø50MM PADRÃO ABNT NBR 5688 - COR BRANCA - REF: TIGRE | UN | 2 | 17.44 | 34.88
SINAPI | 89518 | 6.2.2.5 | JOELHO 90º PVC SÉRIE "R", PONTA E BOLSA COM ANEL DE BORRACHA Ø50MM PADRÃO ABNT NBR 5688 - COR BRANCA - REF: TIGRE | UN | 1 | 16.66 | 16.66
SINAPI | 89545 | 6.2.2.6 | LUVA PVC SÉRIE "R", PONTA E BOLSA COM ANEL DE BORRACHA Ø50MM PADRÃO ABNT 5688 - COR BRANCA - REF: TIGRE | UN | 2 | 18.21 | 36.42
|  | 6.3 | INSTALAÇÕES ELÉTRICAS
|  | 6.3.1 | ALIMENTADORES
FIOCRUZ | COMP.ELE.0089 | 6.3.1.1 | ELETROCALHA PERFURADA, SEM VIROLA, COM TAMPA, LARGURA 200MM COM ABA DE 100MM, FABRICADA EM AÇO CARBONO CHAPA #16 MSG, ACABAMENTO PRÉ-ZINCADO, FURAÇÃO PADRÃO DE (7X25)MM PARA UNIÃO COM DEMAIS COMPONENTES, FORNECIDA EM BARRAS DE 3 METROS. | M | 38 | 143.23 | 5442.74
FIOCRUZ | COMP.ELE.0088 | 6.3.1.2 | ELETROCALHA PERFURADA, SEM VIROLA, COM TAMPA, LARGURA 150MM COM ABA DE 100MM, FABRICADA EM AÇO CARBONO CHAPA #16 MSG, ACABAMENTO PRÉ-ZINCADO, FURAÇÃO PADRÃO DE (7X25)MM PARA UNIÃO COM DEMAIS COMPONENTES, FORNECIDA EM BARRAS DE 3 METROS. | M | 42 | 145.92 | 6128.64
FIOCRUZ | COMP.ELE.0025 | 6.3.1.3 | PERFILADO PERFURADO, SEM TAMPA, DIMENSÃO DE (38X38)MM, FABRICADO EM AÇO CARBONO CHAPA #16 MSG, ACABAMENTO GALVANIZADO A FOGO, CONFORME ABNT NBR 6323, FURAÇÃO PADRÃO Ø(10X13)MM, FORNECIDO EM BARRAS DE 3 METROS. | UN | 12 | 92.7 | 1112.4
FIOCRUZ | COMP.ELE.0111 | 6.3.1.4 | TERMINAL À COMPRESSÃO TM-95 (95MM²), FURO 10,5MM FABRICADO EM COBRE ELETROLÍTICO ESTANHADO, CONFORME NORMA ABNT NBR 5370 E ABNT NBR 5410. REF.: INTELLI OU EQUIVALENTE TÉCNICO. | UN | 6 | 36.37 | 218.22
FIOCRUZ | COMP.ELE.0110 | 6.3.1.5 | TERMINAL À COMPRESSÃO TM-50 (50MM²), FURO 8,5MM FABRICADO EM COBRE ELETROLÍTICO ESTANHADO, CONFORME NORMA ABNT NBR 5370 E ABNT NBR 5410. REF.: INTELLI OU EQUIVALENTE TÉCNICO. | UN | 2 | 30.21 | 60.42
FIOCRUZ | COMP.ELE.0108 | 6.3.1.6 | TERMINAL À COMPRESSÃO TM-25 (25MM²), FURO 8,5MM FABRICADO EM COBRE ELETROLÍTICO ESTANHADO, CONFORME NORMA ABNT NBR 5370 E ABNT NBR 5410. REF.: INTELLI OU EQUIVALENTE TÉCNICO. | UN | 10 | 22.88 | 228.8
SINAPI | 92992 | 6.3.1.7 | CABO DE COBRE FLEXÍVEL ISOLADO, 95 MM², ANTI-CHAMA 0,6/1,0 KV, PARA REDE ENTERRADA DE DISTRIBUIÇÃO DE ENERGIA ELÉTRICA - FORNECIMENTO E INSTALAÇÃO. AF_12/2021 | M | 255 | 106.71 | 27211.05
FIOCRUZ | COMP.ELE.0106 | 6.3.1.8 | CABO FLEXÍVEL 450/750V #95MM², CONDUTOR METÁLICO EM FIOS DE COBRE NU, TÊMPERA MOLE, ENCORDOAMENTO CLASSE 5 EXTRA FLEXÍVEL, ISOLAÇÃO DE COMPOSTO TERMOPLÁSTICO EM DUPLA CAMADA NÃO HALOGENADO, TEMPERATURA MÁXIMA EM SERVIÇO CONTÍNUO 70°C, CONFORME OS REQUISITOS DAS NORMAS: ABNT NBR 13248, ABNT NBR 5410 E ABNT NBR 13570. COR VERDE - TERRA | M | 85 | 96.55 | 8206.75
SINAPI | 92988 | 6.3.1.9 | CABO DE COBRE FLEXÍVEL ISOLADO, 50 MM², ANTI-CHAMA 0,6/1,0 KV, PARA REDE ENTERRADA DE DISTRIBUIÇÃO DE ENERGIA ELÉTRICA - FORNECIMENTO E INSTALAÇÃO. AF_12/2021 | M | 15 | 59.9 | 898.5
SINAPI | 92984 | 6.3.1.10 | CABO DE COBRE FLEXÍVEL ISOLADO, 25 MM², ANTI-CHAMA 0,6/1,0 KV, PARA REDE ENTERRADA DE DISTRIBUIÇÃO DE ENERGIA ELÉTRICA - FORNECIMENTO E INSTALAÇÃO. AF_12/2021 | M | 5 | 30.24 | 151.2
FIOCRUZ | COMP.ELE.0104 | 6.3.1.11 | CABO FLEXÍVEL 450/750V #25MM², CONDUTOR METÁLICO EM FIOS DE COBRE NU, TÊMPERA MOLE, ENCORDOAMENTO CLASSE 5 EXTRA FLEXÍVEL, ISOLAÇÃO DE COMPOSTO TERMOPLÁSTICO EM DUPLA CAMADA NÃO HALOGENADO, TEMPERATURA MÁXIMA EM SERVIÇO CONTÍNUO 70°C, CONFORME OS REQUISITOS DAS NORMAS: ABNT NBR 13248, ABNT NBR 5410 E ABNT NBR 13570. COR VERDE - TERRA | M | 5 | 27.34 | 136.7
FIOCRUZ | COMP.ELE.0134 | 6.3.1.12 | QDF-UC (PROVISÓRIO) 380V : QUADRO ELETRICO AUTOPORTANTE, TTA, IP 54, FORMA CONSTRUTIVA 2B, 380V, 3F+N+T, 160A -35KA, COMPOSTO POR: DPS CLASSE II -40KA,, MULTIMEDIDOR DE GRANDEZAS ELETRICAS, SINALIZAÇÃO DE FASE, CONFORME DESENHO: E143A100 | UN | 1 | 5986.18 | 5986.18
FIOCRUZ | COMP.ELE.0135 | 6.3.1.13 | TRANSFORMADOR A SECO TRIFÁSICO DE BAIXA TENSÃO 220/380V, IP 66, 112,5KVA | UN | 1 | 42183.66 | 42183.66
|  | 6.3.2 | DISTRIBUIÇÃO HVAC
FIOCRUZ | COMP.ELE.0025 | 6.3.2.1 | PERFILADO PERFURADO, SEM TAMPA, DIMENSÃO DE (38X38)MM, FABRICADO EM AÇO CARBONO CHAPA #16 MSG, ACABAMENTO GALVANIZADO A FOGO, CONFORME ABNT NBR 6323, FURAÇÃO PADRÃO Ø(10X13)MM, FORNECIDO EM BARRAS DE 3 METROS. | UN | 3 | 92.7 | 278.1
FIOCRUZ | COMP.ELE.0077 | 6.3.2.2 | ELETROCALHA PERFURADA, SEM VIROLA, COM TAMPA, LARGURA 100MM COM ABA DE 100MM, FABRICADA EM AÇO CARBONO CHAPA #16 MSG, ACABAMENTO PRÉ-ZINCADO, FURAÇÃO PADRÃO DE (7X25)MM PARA UNIÃO COM DEMAIS COMPONENTES, FORNECIDA EM BARRAS DE 3 METROS. | M | 6 | 134.52 | 807.12
SINAPI | 91935 | 6.3.2.3 | CABO UNIPOLAR 0,6/1KV #16MM², CONDUTOR METÁLICO EM FIOS DE COBRE NU, TÊMPERA MOLE, ENCORDOAMENTO CLASSE 5 EXTRA FLEXÍVEL, ISOLAÇÃO DE COMPOSTO TERMOFIXO EM BORRACHA TIPO HEPR, COBERTURA EM COMPOSTO TERMOPLÁSTICO NÃO HALOGENADO TIPO SHF1, TEMPERATURA MÁXIMA EM SERVIÇO CONTÍNUO 90°C, CONFORME OS REQUISITOS DAS NORMAS: ABNT NBR 13248, ABNT NBR 5410 E ABNT NBR 13570.COR PRETO - FASE | M | 42 | 28.72 | 1206.24
SINAPI | 91934 | 6.3.2.4 | CABO FLEXÍVEL 450/750V #16MM², CONDUTOR METÁLICO EM FIOS DE COBRE NU, TÊMPERA MOLE, ENCORDOAMENTO CLASSE 5 EXTRA FLEXÍVEL, ISOLAÇÃO DE COMPOSTO TERMOPLÁSTICO EM DUPLA CAMADA NÃO HALOGENADO, TEMPERATURA MÁXIMA EM SERVIÇO CONTÍNUO 70°C, CONFORME OS REQUISITOS DAS NORMAS: ABNT NBR 13248, ABNT NBR 5410 E ABNT NBR 13570.COR VERDE - TERRA | M | 14 | 27.53 | 385.42
FIOCRUZ | COMP.ELE.0107 | 6.3.2.5 | TERMINAL À COMPRESSÃO TM-16 (16MM²), FURO 5,2MM FABRICADO EM COBRE ELETROLÍTICO ESTANHADO, CONFORME NORMA ABNT NBR 5370 E ABNT NBR 5410. REF.: INTELLI OU EQUIVALENTE TÉCNICO. | UN | 16 | 22.05 | 352.8
FIOCRUZ | COMP.ELE.0136 | 6.3.2.6 | ELETRODUTO FLEXÍVEL METÁLICO TIPO SEALTUBO DE DIÂMETRO Ø1 1/2", FABRICADO EM ESPIRAL COM FITA DE AÇO CARBONO ZINCADO E REVESTIDO EXTERNAMENTE COM PVC EXTRUDADO NA COR PRETA. | M | 4 | 33.5 | 134
FIOCRUZ | COMP.ELE.0137 | 6.3.2.7 | CONECTOR MACHO GIRATÓRIO DE DIÂMETRO Ø1 1/2", FABRICADO EM ALUMÍNIO, PARA CONEXÃO COM SEALTUBO, ROSCA BSP. | UN | 4 | 57.26 | 229.04
|  | 6.4 | SISTEMA DE AUTOMAÇÃO
FIOCRUZ | COMP.ELE.0049 | 6.4.1 | CURVA PARA ELETRODUTO RÍGIDO FABRICADO EM AÇO CARBONO CONFORME ABNT NBR 5624, COM ACABAMENTO GALVANIZADO A FOGO CONFORME ABNT NBR 6323, DIÂMETRO Ø2", TIPO MÉDIO, PAREDE 0,90MM, ROSCAS CONFORME ABNT NBR 8133 NAS EXTREMIDADES, UMA LUVA E UM PROTETOR PLÁSTICO. | UN | 58 | 156.93 | 9101.94
FIOCRUZ | COMP.ELE.0036 | 6.4.2 | CONECTOR MACHO GIRATÓRIO DE DIÂMETRO Ø1" FABRICADO EM ALUMÍNIO, PARA CONEXÃO COM SEALTUBO, ROSCA BSP. | UN | 34 | 37.03 | 1259.02
SINAPI | 95787 | 6.4.3 | CONDULETE MÚLTIPLO, MODELO "L", FABRICADO EM LIGA DE ALUMÍNIO FUNDIDO, ACABAMENTO SEM PINTURA, PARA ELETRODUTO Ø1", COM ROSCA TIPO BSP, COM TAMPA, GRAU DE PROTEÇÃO IP31 (USO INTERNO). | UN | 17 | 35.08 | 596.36
|  | 6.5 | COBERTURA
FIOCRUZ | COMP.EST.0001 | 6.5.1 | ESTRUTURA METÁLICA EM PERFIS DE AÇO EM AÇO ASTM A 572 E ASTM-A 36, CHAPAS DE AÇO, PARAFUSOS, PORCAS, ARRUELAS E CHUMBADORES. FORNECIMENTO E COLOCAÇÃO. | KG | 9861.6 | 43.3 | 427007.28
SINAPI | 94210 | 6.5.2 | TELHAMENTO COM TELHA ONDULADA DE FIBROCIMENTO E = 6 MM, COM RECOBRIMENTO LATERAL DE 1 1/4 DE ONDA PARA TELHADO COM INCLINAÇÃO MÁXIMA DE 10°, COM ATÉ 2 ÁGUAS, INCLUSO IÇAMENTO. AF_07/2019 | m² | 239.17 | 56.52 | 13517.89
SINAPI | 38366 | 6.5.3 | PAPEL KRAFT BETUMADO | m² | 247.26 | 6.32 | 1562.68
SINAPI | 91341 | 6.5.4 | PORTA EM ALUMÍNIO DE ABRIR TIPO VENEZIANA COM GUARNIÇÃO, FIXAÇÃO COM PARAFUSOS - FORNECIMENTO E INSTALAÇÃO. AF_12/2019 | m² | 1 | 821.57 | 821.57
FIOCRUZ | COMP.SIN.0001 | 6.5.5 | PLACA ""COBERTURA TÉCNICA"" EM CHAPA DE CHAPA DE AÇO GALVANIZADO 1,25mm (360mm x 160mm) COM PINTURA ELETROSTÁTICA NA COR CINZA, TEXTOS E GRAVADOS EM IMPRESSÃO DIGITAL DE ALTA DEVINIÇÃO COM TINTA UV | UN | 2 | 315.76 | 631.52
FIOCRUZ | COMP.SIN.0002 | 6.5.6 | PAD 04 PLACA DE RISCO SOMENTE PESSOAS AUTORIZADAS EM AÇO GALVANIZADO e=1,25mm (300mm x 200mm) COM PINTURA ELETROSTATICA EPÓXI A PÓ NA COR AMARELO, PICTORGRAMA E TEXTO EM IMPRESSÃO EM SILKSCREEN COM TINTA AUTOMOTIVA PRETO FOSCO | UN | 2 | 325.99 | 651.98
|  | 6.6 | LINHA DE VIDA
FIOCRUZ | COMP.LIV.0001 | 6.6.1 | DISPOSITIVO DE ANCORAGEM com HASTE ROSCADA UNC 1/2" 16 CM, AMPOLA CHUMB. QUÍMICO 1/2" 12 MM, MANILHA PARA CABO DE AÇO 10 MM PESADA, SAPATILHA PARA CABO DE AÇO 10 MM PESADA, GRAMPOS PARA CABO DE AÇO 10 MM PESADO, ESTICADOR DE CABO, INDICADOR DE TENSÃO, ABSORVEDOR DE ENERGIA/QUEDA | UN | 23 | 103.86 | 2388.78
FIOCRUZ | COMP.LIV.0002 | 6.6.2 | CABO DE AÇO 10 MM 3/8" , INCLUSIVE MANILHA PARA CABO DE AÇO 10 MM PESADA, SAPATILHA PARA CABO DE AÇO 10 MM PESADA, GRAMPOS PARA CABO DE AÇO 10 MM PESADO, ESTICADOR DE CABO, INDICADOR DE TENSÃO, ABSORVEDOR DE ENERGIA/QUEDA. FORNECIMENTO E COLOCAÇÃO | M | 102 | 106.45 | 10857.9
|  | 6.7 | SERVIÇOS COMPLEMENTARES
FIOCRUZ | COMP.SIN.0008 | 6.7.1 | PLACA PORTA TIPO 2 - PLACA "COBERTURA TÉCNICA" EM CHAPA DE CHAPA DE AÇO GALVANIZADO 1,25mm (360mm x 160mm) COM PINTURA ELETROSTÁTICA NA COR CINZA, TEXTOS E GRAVADOS EM IMPRESSÃO DIGITAL DE ALTA DEVINIÇÃO COM TINTA UV | UN | 2 | 315.76 | 631.52
FIOCRUZ | COMP.SIN.0002 | 6.7.2 | PLACA DE RISCO SOMENTE PESSOAS AUTORIZADAS EM AÇO GALVANIZADO e=1,25mm (300mm x 200mm) COM PINTURA ELETROSTATICA EPÓXI A PÓ NA COR AMARELO, PICTORGRAMA E TEXTO EM IMPRESSÃO EM SILKSCREEN COM TINTA AUTOMOTIVA PRETO FOSCO | UN | 2 | 325.99 | 651.98
FIOCRUZ | COMP.SIN.0009 | 6.7.3 | PLACA DE SAÍDA DE EMERGÊNCIA À ESQUERDA EM AÇO GALVANIZADO e=1,25mm (252mm x 126 mm) COM PINTURA ELETROSTATICA EPÓXI A PÓ NA COR VERDE, PICTORGRAMA EM IMPRESSÃO EM SILKSCREEN COM TINTA GLOW BRANCO LUMINESCENTE | UN | 2 | 205.56 | 411.12
FIOCRUZ | COMP.SIN.0009 | 6.7.4 | PLACA DE SAÍDA DE EMERGÊNCIA À DIREITA EM AÇO GALVANIZADO e=1,25mm (252mm x 126 mm) COM PINTURA ELETROSTATICA EPÓXI A PÓ NA COR VERDE, PICTORGRAMA EM IMPRESSÃO EM SILKSCREEN COM TINTA GLOW BRANCO LUMINESCENTE | UN | 2 | 205.56 | 411.12
|  |  | Sub Total |  |  |  |  | 573888.24
|  | 07 | SERVIÇOS DE CONCLUSÃO DE OBRA
FIOCRUZ | COMP.LIMP.0003 | 7.1 | LIMPEZA FINAL DA OBRA | m² | 1262.81 | 12.11 | 15292.63
FIOCRUZ | COMP.OA.0001 | 7.2 | OPERAÇÃO ASSISTIDA | UN | 1 | 54514.74 | 54514.74
|  | 7.3 | PROJETO "AS BUILT" / ART
FIOCRUZ | COMP.AB.0001 | 7.3.1 | PROJETOS "AS BUILT" DE ARQUITETURA | CJ | 1 | 29912.68 | 29912.68
FIOCRUZ | COMP.AB.0002 | 7.3.2 | PROJETOS "AS BUILT" DE ESTRUTURAS | CJ | 1 | 29912.68 | 29912.68
FIOCRUZ | COMP.AB.0003 | 7.3.3 | PROJETOS "AS BUILT" DE INSTALAÇÕES HIDROSANITÁRIAS | CJ | 1 | 29912.68 | 29912.68
FIOCRUZ | COMP.AB.0004 | 7.3.4 | PROJETOS "AS BUILT" DE INSTALAÇÕES ELÉTRICAS | CJ | 1 | 29912.68 | 29912.68
FIOCRUZ | COMP.AB.0005 | 7.3.5 | PROJETOS "AS BUILT" DE TELEMÁTICAS | CJ | 1 | 29912.68 | 29912.68
FIOCRUZ | COMP.AB.0006 | 7.3.6 | PROJETOS "AS BUILT" DE AR CONDICIONADO E VENTILAÇÃO | CJ | 1 | 29912.68 | 29912.68
|  |  | Sub Total |  |  |  |  | 249283.45
|  |  | Total Parcial - OBRA |  |  |  |  | 4286651.73
|  |  | LDI - OBRA |  |  | 22.76% |  | 975641.93
|  |  | Total Parcial - REDUZIDO |  |  |  |  | 614285.38
|  |  | LDI - REDUZIDO |  |  | 15.28% |  | 93862.81
|  |  | Total Geral |  |  |  |  | 5970441.85

## Cronograma
ANEXO 7 - CRONOGRAMA FÍSICO FINANCEIRO
Título: |  | REFORMA CAMPOS MARÉ PRÉDIO 143 - P07 EXPANSÃO | [88 empty] | 0
|  | 0 | [88 empty] | 0
0
Unidade: |  | EXPANSÃO
Pavilhão: |  | 0
DESCRIÇÃO |  |  | MESES | [47 empty] | DIAS CORRIDOS | [39 empty] | TOTAL
DOS SERVIÇOS |  |  | MÊS 01 |  | MÊS 02 |  | MÊS 03 |  | MÊS 04 |  | MÊS 05 |  | MÊS 06 |  | MÊS 07 |  | MÊS 08 |  | MÊS 09 |  | 300 |  | 330 |  | 360 |  | 390 |  | 420 |  | 450 |  | 480 |  | 510 |  | 540 |  | 570 |  | 600 |  | 630 |  | 660 |  | 690 |  | 720 |  | 750 |  | 780 |  | 810 |  | 840 |  | 870 |  | 900 |  | 930 |  | 960 |  | 990 |  | 1020 |  | 1050 |  | 1080 |  | 1110 |  | 1140 |  | 1170 |  | 1200 |  | 1230 |  | 1260 |  | 1290 |  | 1320
01
| INSTALAÇÕES PROVISÓRIAS |  |  | 5955.87 |  | 19056.39 |  | 13580.82 |  | 13580.82 |  | 13580.82 |  | 13580.82 |  | 13580.82 |  | 13580.82 |  | 13580.82 |  | 0 |  | 0 |  | 0 |  | 0 |  | 0 |  | 0 |  | 0 |  | 0 |  | 0 |  | 0 |  | 0 |  | 0 |  | 0 |  | 0 |  | 0 |  | 0 |  | 0 |  | 0 |  | 0 |  | 0 |  | 0 |  | 0 |  | 0 |  | 0 |  | 0 |  | 0 |  | 0 |  | 0 |  | 0 |  | 0 |  | 0 |  | 0 |  | 0 |  | 0 |  | 0 | 120078
02
| CANTEIRO DE OBRAS |  |  | 203446.19 |  | 0 |  | 0 |  | 0 |  | 0 |  | 0 |  | 0 |  | 0 |  | 0 |  | 0 |  | 0 |  | 0 |  | 0 |  | 0 |  | 0 |  | 0 |  | 0 |  | 0 |  | 0 |  | 0 |  | 0 |  | 0 |  | 0 |  | 0 |  | 0 |  | 0 |  | 0 |  | 0 |  | 0 |  | 0 |  | 0 |  | 0 |  | 0 |  | 0 |  | 0 |  | 0 |  | 0 |  | 0 |  | 0 |  | 0 |  | 0 |  | 0 |  | 0 |  | 0 | 203446.19
3
| ADMINISTRAÇÃO |  |  | 21722.14 |  | 22552.69 |  | 79285.82 |  | 95513.54 |  | 148860.56 |  | 131546.74 |  | 65933.09 |  | 44274.84 |  | 29197.11 |  | 0 |  | 0 |  | 0 |  | 0 |  | 0 |  | 0 |  | 0 |  | 0 |  | 0 |  | 0 |  | 0 |  | 0 |  | 0 |  | 0 |  | 0 |  | 0 |  | 0 |  | 0 |  | 0 |  | 0 |  | 0 |  | 0 |  | 0 |  | 0 |  | 0 |  | 0 |  | 0 |  | 0 |  | 0 |  | 0 |  | 0 |  | 0 |  | 0 |  | 0 |  | 0 | 638886.53
|  |  | 4.913% |  | 0.9892% |  | 12.31% |  | 12.22% |  | 21.06% |  | 19.32% |  | 14.33% |  | 9.035% |  | 5.822% |  | 0% |  | 0% |  | 0% |  | 0% |  | 0% |  | 0% |  | 0% |  | 0% |  | 0% |  | 0% |  | 0% |  | 0% |  | 0% |  | 0% |  | 0% |  | 0% |  | 0% |  | 0% |  | 0% |  | 0% |  | 0% |  | 0% |  | 0% |  | 0% |  | 0% |  | 0% |  | 0% |  | 0% |  | 0% |  | 0% |  | 0% |  | 0% |  | 0% |  | 0% |  | 0%
4
| REFORMA 6º PAVIMENTO |  |  | 0 |  | 23103.52 |  | 78788.92 |  | 147507.08 |  | 379964 |  | 277716.14 |  | 277716.14 |  | 0 |  | 0 |  | 0 |  | 0 |  | 0 |  | 0 |  | 0 |  | 0 |  | 0 |  | 0 |  | 0 |  | 0 |  | 0 |  | 0 |  | 0 |  | 0 |  | 0 |  | 0 |  | 0 |  | 0 |  | 0 |  | 0 |  | 0 |  | 0 |  | 0 |  | 0 |  | 0 |  | 0 |  | 0 |  | 0 |  | 0 |  | 0 |  | 0 |  | 0 |  | 0 |  | 0 |  | 0 | 1184795.8
05
| PLATAFORMA DE ENSINO |  |  | 0 |  | 0 |  | 432445.19 |  | 226647.61 |  | 294796.34 |  | 300588.04 |  | 319314.44 |  | 296726.9 |  | 60040.38 |  | 0 |  | 0 |  | 0 |  | 0 |  | 0 |  | 0 |  | 0 |  | 0 |  | 0 |  | 0 |  | 0 |  | 0 |  | 0 |  | 0 |  | 0 |  | 0 |  | 0 |  | 0 |  | 0 |  | 0 |  | 0 |  | 0 |  | 0 |  | 0 |  | 0 |  | 0 |  | 0 |  | 0 |  | 0 |  | 0 |  | 0 |  | 0 |  | 0 |  | 0 |  | 0 | 1930558.9
06
| COBERTURA TÉCNICA |  |  | 0 |  | 0 |  | 0 |  | 133257.87 |  | 209290.59 |  | 231339.78 |  | 0 |  | 0 |  | 0 |  | 0 |  | 0 |  | 0 |  | 0 |  | 0 |  | 0 |  | 0 |  | 0 |  | 0 |  | 0 |  | 0 |  | 0 |  | 0 |  | 0 |  | 0 |  | 0 |  | 0 |  | 0 |  | 0 |  | 0 |  | 0 |  | 0 |  | 0 |  | 0 |  | 0 |  | 0 |  | 0 |  | 0 |  | 0 |  | 0 |  | 0 |  | 0 |  | 0 |  | 0 |  | 0 | 573888.24
07
| SERVIÇOS DE CONCLUSÃO DE OBRA |  |  | 0 |  | 0 |  | 0 |  | 0 |  | 0 |  | 0 |  | 0 |  | 74785.04 |  | 174498.41 |  | 0 |  | 0 |  | 0 |  | 0 |  | 0 |  | 0 |  | 0 |  | 0 |  | 0 |  | 0 |  | 0 |  | 0 |  | 0 |  | 0 |  | 0 |  | 0 |  | 0 |  | 0 |  | 0 |  | 0 |  | 0 |  | 0 |  | 0 |  | 0 |  | 0 |  | 0 |  | 0 |  | 0 |  | 0 |  | 0 |  | 0 |  | 0 |  | 0 |  | 0 |  | 0 | 249283.45
Total Parcial - OBRA |  |  | 231124.2 |  | 64712.6 |  | 604100.75 |  | 517440.27 |  | 878654.5 |  | 858481.77 |  | 554765.28 |  | 333077.85 |  | 244294.51 |  | 0 |  | 0 |  | 0 |  | 0 |  | 0 |  | 0 |  | 0 |  | 0 |  | 0 |  | 0 |  | 0 |  | 0 |  | 0 |  | 0 |  | 0 |  | 0 |  | 0 |  | 0 |  | 0 |  | 0 |  | 0 |  | 0 |  | 0 |  | 0 |  | 0 |  | 0 |  | 0 |  | 0 |  | 0 |  | 0 |  | 0 |  | 0 |  | 0 |  | 0 |  | 0 |  | 4286651.73
L. D. I. - OBRA
|  | 22.76% | 52603.87 |  | 14728.59 |  | 137493.33 |  | 117769.41 |  | 199981.76 |  | 195390.45 |  | 126264.58 |  | 75808.52 |  | 55601.43 |  | 0 |  | 0 |  | 0 |  | 0 |  | 0 |  | 0 |  | 0 |  | 0 |  | 0 |  | 0 |  | 0 |  | 0 |  | 0 |  | 0 |  | 0 |  | 0 |  | 0 |  | 0 |  | 0 |  | 0 |  | 0 |  | 0 |  | 0 |  | 0 |  | 0 |  | 0 |  | 0 |  | 0 |  | 0 |  | 0 |  | 0 |  | 0 |  | 0 |  | 0 |  | 0 |  | 975641.93 | 0
Total Parcial - REDUZIDO |  |  | 0 |  | 0 |  |  |  | 99066.65 |  | 167837.81 |  | 96289.75 |  | 121779.21 |  | 96289.75 |  | 33022.21 |  | 0 |  | 0 |  | 0 |  | 0 |  | 0 |  | 0 |  | 0 |  | 0 |  | 0 |  | 0 |  | 0 |  | 0 |  | 0 |  | 0 |  | 0 |  | 0 |  | 0 |  | 0 |  | 0 |  | 0 |  | 0 |  | 0 |  | 0 |  | 0 |  | 0 |  | 0 |  | 0 |  | 0 |  | 0 |  | 0 |  | 0 |  | 0 |  | 0 |  | 0 |  | 0 |  | 614285.38 | 0
L. D. I. - REDUZIDO
|  | 15.28% | 0 |  | 0 |  | 0 |  | 15137.38 |  | 25645.62 |  | 14713.07 |  | 18607.86 |  | 14713.07 |  | 5045.8 |  | 0 |  | 0 |  | 0 |  | 0 |  | 0 |  | 0 |  | 0 |  | 0 |  | 0 |  | 0 |  | 0 |  | 0 |  | 0 |  | 0 |  | 0 |  | 0 |  | 0 |  | 0 |  | 0 |  | 0 |  | 0 |  | 0 |  | 0 |  | 0 |  | 0 |  | 0 |  | 0 |  | 0 |  | 0 |  | 0 |  | 0 |  | 0 |  | 0 |  | 0 |  | 0 |  | 93862.81 | 0
Total Geral |  |  | 283728.07 |  | 79441.19 |  | 741594.08 |  | 749413.71 |  | 1272119.69 |  | 1164875.04 |  | 821416.93 |  | 519889.19 |  | 337963.95 |  | 0 |  | 0 |  | 0 |  | 0 |  | 0 |  | 0 |  | 0 |  | 0 |  | 0 |  | 0 |  | 0 |  | 0 |  | 0 |  | 0 |  | 0 |  | 0 |  | 0 |  | 0 |  | 0 |  | 0 |  | 0 |  | 0 |  | 0 |  | 0 |  | 0 |  | 0 |  | 0 |  | 0 |  | 0 |  | 0 |  | 0 |  | 0 |  | 0 |  | 0 |  | 0 |  | 5970441.85 | 0
Percentual de execução mensal de Administração, de acordo com o Acórdão do TCU N° 2622/2013
|  |  | 4.913% |  | 0.9892% |  | 12.31% |  | 12.22% |  | 21.06% |  | 19.32% |  | 14.33% |  | 9.035% |  | 5.822% |  | 0% |  | 0% |  | 0% |  | 0% |  | 0% |  | 0% |  | 0% |  | 0% |  | 0% |  | 0% |  | 0% |  | 0% |  | 0% |  | 0% |  | 0% |  | 0% |  | 0% |  | 0% |  | 0% |  | 0% |  | 0% |  | 0% |  | 0% |  | 0% |  | 0% |  | 0% |  | 0% |  | 0% |  | 0% |  | 0% |  | 0% |  | 0% |  | 0% |  | 0% |  | 0% |  | 100%

## Composições
ANEXO 8 - COMPOSIÇÕES DOS CUSTOS UNITÁRIOS
Título: | REFORMA CAMPOS MARÉ PRÉDIO 143 - P07 EXPANSÃO
0
0
Unidade: | EXPANSÃO
Pavilhão: | 0
NOTA: | De acordo com a Lei 13.161/15 todos os Encargos Sociais de Mão de Obra estão desonerados.
COD | DESCRIÇÃO | UNI | PREÇO UNIT | INDICE | PREÇO TOTAL
Nota1: Este orçamento estimativo, apresentado pela FIOCRUZ, é meramente referencial, sendo de inteira responsabilidade da Empresa Licitante toda e qualquer conferência de quantidades de serviços necessários para o cumprimento integral do objeto e do escopo desta licitação. Caso seja verificado a necessidade de alterações, as licitantes deverão consultar por escrito a Comissão de Licitações, em 5 (cinco) dias antes da abertura da licitação, sobre possibilidade de alteração. A consulta será analisada e, caso seja pertinente, a Comissão procederá conforme o disposto no artigo 21, parágrafo 1º, da Lei 8.666/93. Nota2: A Empresa Licitante deve declarar expressamente em sua proposta que os preços unitários ofertados incluem todos os custos diretos e indiretos para perfeita execução dos serviços, inclusive das despesas com materiais e/ou equipamentos, ferramentas, fretes, transportes, carga, descarga, armazenagem, vigilância, logística, manutenção, conservação, instalação, supervisão, gerenciamento, operação, processamento, tratamento, combustíveis, despesas junto a concessionárias públicas (água, energia, gás, telefone, esgoto), mão de obra especializada ou não, seguros em geral, garantias, encargos financeiros, riscos, encargos da Legislação Social Trabalhista, Previdenciária, da Infortunística do Trabalho e responsabilidade civil por qualquer dano causado a terceiros ou dispêndios resultantes de tributos, taxas, emolumentos, multas, regulamentos e posturas municipais, estaduais e federais, enfim, tudo o que for necessário para a execução total e completa dos serviços, bem como o seu lucro, conforme especificações constantes do Edital, sem que caiba, em qualquer caso, qualquer tipo de pleito ao contratante com a alegação de que alguma parcela do custo foi omitida.
Conforme AN8 MT_2021.015