## Início
META 2019.000
Contratação para reforma da sala de espera, sala de raio X e melhorias do setor da farmácia do Pavilhão do Ambulatório do Centro de Referência Professor Hélio Fraga (CRPHF) da Fundação Oswaldo Cruz, Curicica, Rio de Janeiro- RJ, .
A Comissão
Sisplan
Versão 8
Desenvolvido para ser utilizado com o Microsoft® Excel
Elaboração
Engº Paulo Roberto Lagoeiro Jorge
DesenvolvimentoEngº Eduardo Fernando da Silva
Atualizações
Engº Alessandro Eloisio Timoteo
Atualizações
Engº Sergio José Rocha Vieira
Engº Nilo Sérgio de Almeida Silveira
Eng° Felipe Quintas Peres Martins de Andrade
Eng° Leandro Mario Andrade Jose
Esta planilha faz parte integrante do Sistema de Planejamento para Controle de Medição de Obras Licitadas Fundação Oswaldo Cruz FIOCRUZ.
Ministério da Saúde
- 2022-
Sr. Licitante,
V.Sa. está recebendo uma cópia fiel da planilha destinada à Licitação da obra com o título abaixo descrito.
Para um correto preenchimento da planilha de preços, leia
atentamente as pastas de Ajuda.
Lembramos que esta planilha, deverá ser apresentada impressa em papel timbrado da firma, e, que qualquer alteração nas células restritas, acarretará na eliminação de sua empresa da:

## Ajuda 01
Procedimentos para preenchimento
ITEM | DISCRIMINAÇÃO | UN. | QUANT. | PR. UNIT. | TOTAL | SUBTOTAL
01 | SERVIÇOS PRELIMINARES
1.1 | Levantamento topográfico | UN | 1 | 1 | 1
1.2 | Estudos Geotécnicos | M2 | 2 | 2 | 4
1.3 | Controle mensal da obra | UN | 3 | 3 | 9
1.4 | Controle tecnológico | MÊS | 4 | 4 | 16
| Sub Total |  |  |  |  | 30
| Total Parcial |  |  |  |  | 30
| LDI |  | 0% |  |  | 0
| Total Geral |  |  |  |  | 30
Utilize as células que se encontram destacadas para teste de
funcionabilidade da planilha. Elas serão as únicas que aceitarão
ser modificadas na planilha definitiva.
Quantidade: levantada pela Fiocruz em planta ou "in loco" necessária para execução do item. A firma Licitante deverá verificar no local. Havendo divergências, notificar a Comissão de Licitação, conforme enunciado no Edital. Preço unitário: Informar os valores unitários para cada item. LDI: A Planilha da Composição do LDI deve ser prenchida .O valor do LDI em porcentagem será transferido automaticamente para a planulha de custos. Utilize a tecla TAB para mover-se entre as células. Elas são as únicas disponíveis para alterações.

## Ajuda 02
DESCRIÇÃO | DIAS CORRIDOS |  |  |  | TOTAL
DOS SERVIÇOS | 30 | 60 | 90 | 120
01
SERVIÇOS PRELIMINARES | 7.5 | 7.5 | 7.5 | 7.5 | 30
| 25% | 25% | 25% | 25%
30
279
216
Este é um exemplo de Planilha de Custos, que deverá ser impressa pelo Sisplan. Por haver divergências entre as impressoras, ela poderá sair fora da formatação. Para tanto, aconselhamos que a margem superior seja acrescida em unidades de medida (mm, no caso) até que a formatação obeceça a impressa no edital. O valor correspondente a 30, informado, refere-se às células A1 até A5, que estão em branco para colocação do timbre de sua empresa. Estas informações também servem para o Cronograma Físico Financeiro.
. APENAS nesta posição de cada 30 dias, onde a barra de contagem de tempo estiver presente, deverá ser informada a porcentagem correspondente para a execução do serviço descrito. Digite valores que totalizem 100%. Exemplo: 20%, 30%, 30% e 20%. Você pode colocar qualquer outro valor, contanto que o somatório resulte em 100%, e que seja usado como referência o tempo de execução do serviço naquele período. Utilize a tecla TAB para mover-se entre as células.
Caso o somatório das porcentagens informadas seja diferente de 100%, aparecerá uma mensagem VERIFIQUE, na coluna de total do item em questão. Será necessário, então, uma verificação das porcentagens informadas.

## Ajuda 03
Metodologia de Cáculo do LDI - Lucro e Despesas Indiretas
Os custos mensais com Administração da Obra, Mobilização e Limpeza da Obra encontram-se discriminados
na Planilha Orçamentária, para efeito de cálculo do LDI foram levadas em consideração os seguintes itens :
1 - Despesas Financeiras - Deve ser verificado a necessidade de incluir ou não os encargos referentes as
despesas financeiras.
2 - Administração Central - Deve ser considerado os custos da estrutura administrativa da sede da Construtora
com a obra em questão.
3 - Impostos e Taxas - Devem ser considerados todos os impostos, municipais, estaduais, ou federais, que
incidam sobre o faturamento do contrato.
4 - Lucro - Deve ser considerado um percentual a ser aplicado sobre o valor final orçado.
Modelo de Cálculo do LDI
ITEM |  | DISCRIMINAÇÃO |  |  |  | R$ |  | %
A |  | CUSTO DIRETO |  |  |  | 30
B |  | DESPESAS FINANCEIRAS | [5 empty] | 1.23%
C |  | ADMINISTRAÇÃO CENTRAL | [5 empty] | 4%
D |  | SEGUROS, RISCOS E GARANTIAS | [5 empty] | 2.07%
E |  | TRIBUTOS | [5 empty] | 5.15%
F |  | LUCRO | [5 empty] | 7.4%
G |  | PREÇO DE VENDA |  |  |  | 38.3
H |  | % DO LDI | [5 empty] | 21.58%
DE ACORDO COM O ACÓRDÃO Nº 2262/2013 - TCU
Como Faixa Referencial devem ser adotados os seguintes valores na composição do LDI
|  |  | Mínimo | Média | Máximo |  | -
| Despesas Financeiras |  | 0.59% | 1.23% | 1.39% |  | -
| Administração central |  | 3% | 4% | 5.5% |  | -
| Seguros, riscos e gar. |  | 1.77% | 2.07% | 2.27%
| Lucro |  | 6.16% | 7.4% | 8.96% |  | -
| TRIBUTOS | [5 empty] | -
| COFINS |  | 3,00 | 3,00 | 3,00 |  | -
| PIS |  | 0,65 | 0,65 | 0,65 |  | -
| ISS |  | 1,5 | 1,5 | 1,5
| DESONERAÇÃO |  | 4,50 | 4,50 | 4,50 |  | -
| TOTAL |  | 23.89% | 27.64% | 31.93% |  | -
Fórmula para cálculo do LDI : ((1 + ITEM F) x (1 + ITEM B ) X (1+ITEM C+ITEM D) / (1 - ITEM E)) - 1

## Planilha
META 2019.000
ANEXO 5 - PLANILHA DE CUSTOS
|  | Data: | 2025-08-22 | Mês Base: | 2025-06-01 | NÃO DESONERADO
|  | Título: | Contratação para reforma da sala de espera, sala de raio X e melhorias do setor da farmácia do Pavilhão do Ambulatório do Centro de Referência Professor Hélio Fraga (CRPHF) da Fundação Oswaldo Cruz, Curicica, Rio de Janeiro- RJ,
|  | Unidade: | CRPHF
Pavilhão:
ORIGEM | CÓDIGO | ITEM | DISCRIMINAÇÃO | UN. | QUANT. | P. UNIT. | TOTAL | SUBTOTAL
|  | 01 | CANTEIRO DE OBRA
SINAPI | 103689 | 1.1 | FORNECIMENTO E INSTALAÇÃO DE PLACA DE OBRA COM CHAPA GALVANIZADA E ESTRUTURA DE MADEIRA. AF_03/2022_PS | M2 | 6 | 479.82 | 2878.92
EMOP | 02.006.0015-A | 1.2 | ALUGUEL CONTAINER (MODULO METALICO ICAVEL),P/ESCRITORIO C/WC,MED.APROX.2,30M LARG.6,00M COMPR.E 2,50M ALT.CHAPAS ACO C/NERVURAS TRAPEZOIDAIS,ISOLAMENTO TERMO-ACUSTICO FORRO,CHASSISREFORCADO E PISO COMPENSADO NAVAL,INCLUINDO INST.ELETR.HIDROSSANITARIAS,SUPRIDO ACESSORIOS,1 BACIA SANITARIA E 1 LAVATORIO,EXCL.TRANSP.(04.005.0300),CARGA E DESCARGA (04.013.0015) | UNXMES | 16 | 1250 | 20000
EMOP | 02.016.0001-A | 1.3 | INSTALACAO E LIGACAO PROVISORIA DE ALIMENTACAO DE ENERGIA ELETRICA,EM BAIXA TENSAO,PARA CANTEIRO DE OBRAS,M3-CHAVE 100A,CARGA 3KW,20CV,EXCLUSIVE O FORNECIMENTO DO MEDIDOR | UN | 1 | 2930.38 | 2930.38
EMOP | 02.015.0001-A | 1.4 | INSTALACAO E LIGACAO PROVISORIA PARA ABASTECIMENTO DE AGUA EESGOTAMENTO SANITARIO EM CANTEIRO DE OBRAS,INCLUSIVE ESCAVACAO,EXCLUSIVE REPOSICAO DA PAVIMENTACAO DO LOGRADOURO PUBLICO | UN | 1 | 5148.82 | 5148.82
SINAPI | 98459 | 1.5 | TAPUME COM TELHA METÁLICA. AF_03/2024 | M2 | 220 | 107.32 | 23610.4
|  |  | Sub Total |  |  |  |  | 54568.52
|  | 02 | MOVIMENTO DE TERRA
SINAPI | 96523 | 2.1 | ESCAVAÇÃO MANUAL PARA BLOCO DE COROAMENTO OU SAPATA (INCLUINDO ESCAVAÇÃO PARA COLOCAÇÃO DE FÔRMAS). AF_01/2024 | M3 | 17.36 | 136.85 | 2375.72
|  |  | Sub Total |  |  |  |  | 2375.72
|  | 03 | TRANSPORTES
FOCCO | Composição 35 | 3.1 | Retirada de entulho de obra em caçamba de aço com 5m³ de capacidade, inclusive carregamento do container, transporte e descarga, inclusive tarifa de disposição final.(desonerado) | m3 | 78.7 | 140.03 | 11020.36
EMOP | 04.020.0122-A | 3.2 | TRANSPORTE DE ANDAIME TUBULAR,CONSIDERANDO-SE A AREA DE PROJECAO VERTICAL DO ANDAIME,EXCLUSIVE CARGA,DESCARGA E TEMPO DEESPERA DO CAMINHAO(VIDE ITEM 04.021.0010) | M2XKM | 1800 | 0.21 | 378
EMOP | 04.021.0010-A | 3.3 | CARGA E DESCARGA MANUAL DE ANDAIME TUBULAR,INCLUSIVE TEMPO DE ESPERA DO CAMINHAO,CONSIDERANDO-SE A AREA DE PROJECAO VERTICAL | M2 | 60 | 1.15 | 69
EMOP | 04.005.0300-A | 3.4 | TRANSPORTE DE CONTAINER,SEGUNDO DESCRICAO DA FAMILIA 02.006,EXCLUSIVE CARGA E DESCARGA(VIDE ITEM 04.013.0015) | UNXKM | 120 | 37.59 | 4510.8
EMOP | 04.013.0015-A | 3.5 | CARGA E DESCARGA DE CONTAINER,SEGUNDO DESCRICAO DA FAMILIA 02.006 | UN | 4 | 110.32 | 441.28
|  |  | Sub Total |  |  |  |  | 16419.44
|  | 04 | ADMINISTRAÇÃO
FOCCO | Composição 01 | 4.1 | Administração Local | CJ | 1 | 176069.52 | 176069.52
|  |  | Sub Total |  |  |  |  | 176069.52
|  | 05 | SERVIÇOS COMPLEMENTARES
SINAPI | 97647 | 5.1 | REMOÇÃO DE TELHAS DE FIBROCIMENTO METÁLICA E CERÂMICA, DE FORMA MANUAL, SEM REAPROVEITAMENTO. AF_09/2023 | M2 | 19.65 | 5.19 | 101.98
SINAPI | 97644 | 5.2 | REMOÇÃO DE PORTAS, DE FORMA MANUAL, SEM REAPROVEITAMENTO. AF_09/2023 | M2 | 21 | 14 | 294
SINAPI | 97633 | 5.3 | DEMOLIÇÃO DE REVESTIMENTO CERÂMICO, DE FORMA MANUAL, SEM REAPROVEITAMENTO. AF_09/2023 | M2 | 306.69 | 34.02 | 10433.59
SINAPI | 97631 | 5.4 | DEMOLIÇÃO DE ARGAMASSAS, DE FORMA MANUAL, SEM REAPROVEITAMENTO. AF_09/2023 | M2 | 227.95 | 16.76 | 3820.44
SINAPI | 97663 | 5.5 | REMOÇÃO DE LOUÇAS, DE FORMA MANUAL, SEM REAPROVEITAMENTO. AF_09/2023 | UN | 10 | 18.43 | 184.3
SINAPI | 97621 | 5.6 | DEMOLIÇÃO DE ALVENARIA DE BLOCO FURADO, DE FORMA MANUAL, COM REAPROVEITAMENTO. AF_09/2023 | M3 | 13.83 | 170.53 | 2358.43
SINAPI | 97640 | 5.7 | REMOÇÃO DE FORROS DE DRYWALL, PVC E FIBROMINERAL, DE FORMA MANUAL, SEM REAPROVEITAMENTO. AF_09/2023 | M2 | 212.02 | 2.99 | 633.94
EMOP | 05.006.0002-B | 5.8 | LOCACAO DE TORRE-ANDAIME TUBULAR SOBRE RODIZIOS,EXCLUSIVE ALUGUEL DOS RODIZIOS,TRANSPORTE DOS ELEMENTOS DA TORRE,PLATAFORMA OU PASSARELA DE PINHO,MONTAGEM E DESMONTAGEM | MXMES | 120 | 33.64 | 4036.8
SCO | CO04.05.0400 | 5.9 | Plataforma de madeira apoiada sobre suporte, compreendendo montagem e desmontagem, ja considerando o reaproveitamento 20 vezes da madeira.(desonerado) | M | 60 | 33.63 | 2017.8
SINAPI | 97063 | 5.10 | MONTAGEM E DESMONTAGEM DE ANDAIME MODULAR FACHADEIRO, COM PISO METÁLICO, PARA EDIFÍCIOS COM MULTIPLOS PAVIMENTOS (EXCLUSIVE ANDAIME E LIMPEZA). AF_03/2024 | M2 | 240 | 29.81 | 7154.4
SINAPI | 87769 | 5.11 | CONTRAPISO EM ARGAMASSA PRONTA, PREPARO MANUAL, APLICADO EM ÁREAS MOLHADAS SOBRE IMPERMEABILIZAÇÃO, ACABAMENTO NÃO REFORÇADO, ESPESSURA 4CM. AF_07/2021 | M2 | 48.42 | 155.13 | 7511.39
SINAPI | 97628 | 5.12 | DEMOLIÇÃO DE LAJES, EM CONCRETO ARMADO, DE FORMA MANUAL, SEM REAPROVEITAMENTO. AF_09/2023 | m3 | 5.54 | 389.02 | 2155.17
SINAPI | 92765 | 5.13 | REMOÇÃO DE ALAMBRADOS PARA QUADRAS POLIESPORTIVAS, ESTRUTURADO POR TUBOS DE AÇO GALVANIZADO, COM TELA DE ARAME GALVANIZADO, DE FORMA MANUAL, SEM REAPROVEITAMENTO. AF_09/2023 | M2 | 14.3 | 20.8 | 297.44
SINAPI | 97665 | 5.14 | REMOÇÃO DE LUMINÁRIAS, DE FORMA MANUAL, SEM REAPROVEITAMENTO. AF_09/2023 | UN | 62 | 2.63 | 163.06
|  |  | Sub Total |  |  |  |  | 41162.74
|  | 06 | ESTRUTURAS
SINAPI | 92765 | 6.1 | ARMAÇÃO DE PILAR OU VIGA DE ESTRUTURA CONVENCIONAL DE CONCRETO ARMADO UTILIZANDO AÇO CA-50 DE 20,0 MM - MONTAGEM. AF_06/2022 | KG | 1124.6 | 10.95 | 12314.37
SINAPI | 92806 | 6.2 | CORTE E DOBRA DE AÇO CA-50, DIÂMETRO DE 20,0 MM. AF_06/2022 | KG | 1124.6 | 9.71 | 10919.87
SINAPI | 92764 | 6.3 | ARMAÇÃO DE PILAR OU VIGA DE ESTRUTURA CONVENCIONAL DE CONCRETO ARMADO UTILIZANDO AÇO CA-50 DE 16,0 MM - MONTAGEM. AF_06/2022 | KG | 606.5 | 9.69 | 5876.99
SINAPI | 92805 | 6.4 | CORTE E DOBRA DE AÇO CA-50, DIÂMETRO DE 16,0 MM. AF_06/2022 | KG | 606.5 | 8.25 | 5003.63
SINAPI | 92763 | 6.5 | ARMAÇÃO DE PILAR OU VIGA DE ESTRUTURA CONVENCIONAL DE CONCRETO ARMADO UTILIZANDO AÇO CA-50 DE 12,5 MM - MONTAGEM. AF_06/2022 | KG | 372.4 | 10.12 | 3768.69
SINAPI | 92804 | 6.6 | CORTE E DOBRA DE AÇO CA-50, DIÂMETRO DE 12,5 MM. AF_06/2022 | KG | 372.4 | 8.36 | 3113.26
SINAPI | 92762 | 6.7 | ARMAÇÃO DE PILAR OU VIGA DE ESTRUTURA CONVENCIONAL DE CONCRETO ARMADO UTILIZANDO AÇO CA-50 DE 10,0 MM - MONTAGEM. AF_06/2022 | KG | 1119 | 12.19 | 13640.61
SINAPI | 92803 | 6.8 | CORTE E DOBRA DE AÇO CA-50, DIÂMETRO DE 10,0 MM. AF_06/2022 | KG | 1119 | 9.81 | 10977.39
SINAPI | 92761 | 6.9 | ARMAÇÃO DE PILAR OU VIGA DE ESTRUTURA CONVENCIONAL DE CONCRETO ARMADO UTILIZANDO AÇO CA-50 DE 8,0 MM - MONTAGEM. AF_06/2022 | KG | 458.9 | 13.89 | 6374.12
SINAPI | 92802 | 6.10 | CORTE E DOBRA DE AÇO CA-50, DIÂMETRO DE 8,0 MM. AF_06/2022 | KG | 458.9 | 10.71 | 4914.82
SINAPI | 92760 | 6.11 | ARMAÇÃO DE PILAR OU VIGA DE ESTRUTURA CONVENCIONAL DE CONCRETO ARMADO UTILIZANDO AÇO CA-50 DE 6,3 MM - MONTAGEM. AF_06/2022 | KG | 61.43 | 15.18 | 932.51
SINAPI | 92801 | 6.12 | CORTE E DOBRA DE AÇO CA-50, DIÂMETRO DE 6,3 MM. AF_06/2022 | KG | 61.43 | 10.94 | 672.04
SINAPI | 102483 | 6.13 | CONCRETO FCK = 30MPA, TRAÇO 1:1,9:2,3 (EM MASSA SECA DE CIMENTO/ AREIA MÉDIA/ SEIXO ROLADO) - PREPARO MECÂNICO COM BETONEIRA 600 L. AF_05/2021 | M3 | 26.9 | 660.83 | 17776.33
SINAPI | 92467 | 6.14 | MONTAGEM E DESMONTAGEM DE FÔRMA DE VIGA, ESCORAMENTO COM GARFO DE MADEIRA, PÉ-DIREITO SIMPLES, EM CHAPA DE MADEIRA PLASTIFICADA, 10 UTILIZAÇÕES. AF_09/2020 | M2 | 339.99 | 114.85 | 39047.85
SINAPI | 92263 | 6.15 | FABRICAÇÃO DE FÔRMA PARA PILARES E ESTRUTURAS SIMILARES, EM CHAPA DE MADEIRA COMPENSADA RESINADA, E = 17 MM. AF_09/2020 | M2 | 59.7 | 181.13 | 10813.46
FOCCO | COMPOSIÇÃO 97 | 6.16 | ESTRUTURA METALICA EM ACO ESPECIAL,RESISTENTE A CORROSAO(ACOUSI-SAC,CORTEN),PARA TORRES DE ELEVADORES,ESCADAS,VIGAS E COLUNAS DE EDIFICACOES E REFORCOS ESTRUTURAIS,COMPOSTA DE PERFIS UDC,CANTONEIRAS E CHAPAS,UNIFICADAS COM ELETRODO,INCLUSIVE PERDAS E PROTECAO ANTI-FERRUGEM.FORNECIMENTO E MONTAGEM | KG | 1470.9 | 33.59 | 49407.53
SINAPI | 93358 | 6.17 | Escavação de vala em material de 1º categoria | m3 | 2.66 | 124.17 | 330.29
SINAPI | 93382 | 6.18 | Reaterro compactado manualmente em camada de 15 em15 cm de espessura com material de 1º categoria. | m3 | 1.3 | 36.58 | 47.55
SINAPI | 100984 | 6.19 | Bota-fora de escavação de vala | m3 | 1.3 | 10.11 | 13.14
SINAPI | 92271 | 6.20 | FABRICAÇÃO DE FÔRMA PARA LAJES, EM MADEIRA SERRADA, E=25 MM. AF_09/2020 | m2 | 100.9 | 127.17 | 12831.45
SINAPI | 92266 | 6.21 | FABRICAÇÃO DE FÔRMA PARA VIGAS, EM CHAPA DE MADEIRA COMPENSADA PLASTIFICADA, E = 18 MM. AF_09/2020 | m2 | 173.49 | 169.09 | 29335.42
SINAPI | 96538 | 6.22 | FABRICAÇÃO, MONTAGEM E DESMONTAGEM DE FÔRMA PARA SAPATA, EM CHAPA DE MADEIRA COMPENSADA RESINADA, E=17 MM, 2 UTILIZAÇÕES. AF_01/2024 | m2 | 5.9 | 309.23 | 1824.46
|  |  | Sub Total |  |  |  |  | 239935.78
|  | 07 | ALVENÁRIAS E DIVISÓRIAS
SINAPI | 103357 | 7.1 | ALVENARIA DE VEDAÇÃO DE BLOCOS CERÂMICOS FURADOS NA HORIZONTAL DE 9X19X29 CM (ESPESSURA 9 CM) E ARGAMASSA DE ASSENTAMENTO COM PREPARO MANUAL. AF_12/2021 | M2 | 158.34 | 74.69 | 11826.41
EMOP | 12.016.0004-0 | 7.2 | PAREDE DRYWALL C/ESP.73MM,ESTRUT.C/MONTANTES SIMPLES AUTOPORTANTES 48MM,FIXADOS A GUIAS HORIZONTAIS 48MM,AMBOS ACO GALV.C/ESP.0,5MM,C/DUAS CHAPAS GESSO ACARTONADO STANDARD,ESP.12,5MM,LARG.1200MM,FIXADA AOS MONTANTES POR MEIO DE PARAFUSOS,C/TRATAMENTO JUNTAS C/MASSA E FITA P/UNIF.DA SUPERF.DAS CHAPASDE GESSO ACARTONADO,APLIC.EM AREAS SECAS.FORN.E COLOCACAO | M2 | 47.64 | 87.16 | 4152.3
SINAPI | 102253 | 7.3 | DIVISORIA SANITÁRIA, TIPO CABINE, EM GRANITO CINZA POLIDO, ESP = 3CM, ASSENTADO COM ARGAMASSA COLANTE AC III-E, EXCLUSIVE FERRAGENS. AF_01/2021 | M2 | 18.9 | 1172.09 | 22152.5
EMOP | 12.012.0001-0 | 7.4 | PAREDE DIVISORIA EM PAINEL CEGO DE CHAPA DE FIBRA DE MADEIRADE DENSIDADE MEDIA,TIPO MDF 15MM DE ESPESSURA,ARMADA SOBRETARUGAMENTO DE SARRAFO,INCLUSIVE MATA-JUNTAS,MEDIDA PELA AREA REAL,FAZENDO AS PORTAS PARTE DO CONJUNTO,EXCLUSIVE SUASFERRAGENS E PINTURA | M2 | 25.19 | 665.06 | 16752.86
|  |  | Sub Total |  |  |  |  | 54884.07
|  | 08 | REVESTIMENTOS DE PAREDE, TETOS E PISOS
SINAPI | 87704 | 8.1 | CONTRAPISO EM ARGAMASSA PRONTA, PREPARO MANUAL, APLICADO EM ÁREAS SECAS SOBRE LAJE, NÃO ADERIDO, ACABAMENTO NÃO REFORÇADO, ESPESSURA 6CM. AF_07/2021 | M2 | 212.02 | 166.87 | 35379.78
FOCCO | composição 42 | 8.2 | REVESTIMENTO DE TETOS, PAREDES E PISO COM LENCOL DE CHUMBO, 2MM DE ESPESSURA | M2 | 127.31 | 1555.89 | 198080.36
EMOP | 13.390.0038-A | 8.3 | PISO VINILICO EM MANTAS,COM 2M DE LARGURA X 20M DE COMPRIMENTO,HOMOGENEO,COM 2MM DE ESPESSURA,REFORCO EM POLIURETANO ULTRA RESISTENTE (PUR),PARA ALTO TRAFEGO,FUNGICIDA,ASSENTE SOBRE BASE EXISTENTE,CONFORME ABNT NBR 14917.FORNECIMENTO E COLOCACAO | M2 | 195.43 | 246.49 | 48171.54
SINAPI | 101094 | 8.4 | PISO PODOTÁTIL DE ALERTA OU DIRECIONAL, DE BORRACHA, ASSENTADO SOBRE ARGAMASSA. AF_05/2020 | M | 20.75 | 205.88 | 4272.01
FOCCO | Composição 43 | 8.5 | PISO EM GRANITO APLICADO EM AMBIENTES INTERNOS. AF_09/2020 | M2 | 1.45 | 326.79 | 473.85
SINAPI | 101965 | 8.6 | PEITORIL LINEAR EM GRANITO OU MÁRMORE, L = 15CM, COMPRIMENTO DE ATÉ 2M, ASSENTADO COM ARGAMASSA 1:6 COM ADITIVO. AF_11/2020 | M | 8.95 | 163.89 | 1466.82
FOCCO | COMPOSIÇÃO 36 | 8.7 | FORRO GESSO ACARTONADO | M2 | 186.98 | 114.8 | 21465.3
SINAPI | 104966 | 8.8 | EMBOÇO, EM ARGAMASSA TRAÇO 1:2:8, PREPARO MANUAL, APLICADO MANUALMENTE EM PAREDES INTERNAS DE AMBIENTES COM PÉ-DIREITO DUPLO E ÁREA MAIOR QUE 10M², E = 17,5MM, COM TALISCAS. AF_03/2024 | M2 | 561.32 | 55,31 | #VALUE!
SINAPI | 87275 | 8.9 | REVESTIMENTO CERÂMICO PARA PAREDES INTERNAS COM PLACAS TIPO ESMALTADA DE DIMENSÕES 33X45 CM APLICADAS A MEIA ALTURA DAS PAREDES. AF_02/2023_PE | M2 | 72.23 | 87.83 | 6343.96
FOCCO | Composição 37 | 8.10 | Rodapé vinilico em mantas,com 2m de largura x 20m de comprimen to,homogeneo,com 2mm de espessura,reforco em poliuretano ult ra resistente (pur),para alto trafego,fungicida,assente sobr e base existente,conforme abnt nbr 14917.fornecimento e colo cacao | M | 26.61 | 32.59 | 867.22
SINAPI | 104658 | 8.11 | PISO PODOTÁTIL DE ALERTA OU DIRECIONAL, DE CONCRETO, ASSENTADO SOBRE ARGAMASSA. AF_03/2024 | M2 | 5.31 | 177.31 | 941.52
SINAPI | 87251 | 8.12 | PISO CERÂMICO PEI-5, 45x45cm, MARCA ELIANE, LINHA FORMA OU SIMILAR, BRANCO AC COM RODAPÉ DE MESMO MATERIAL H=10cm | M2 | 16.59 | 56.58 | 938.66
SINAPI | 105004 | 8.13 | RAMPA DE ACESSIBILIDADE EM CONCRETO MOLDADO IN LOCO, EM CALÇADA NOVA COM LARGURA MENOR À 3,00 M, FCK 25MPA, COM PISO PODOTÁTIL. AF_03/2024 | M2 | 36.36 | 138.55 | 5037.68
EMOP | 13.330.0101-0 | 8.14 | RODAPÉ CERÂMICO COM ALTURA DE 10CM | M | 26.1 | 55.09 | 1437.85
EMOP | 13.180.0015-1 | 8.15 | FORRO DE GESSO C/ PLACAS PRÉ-MOLDADAS DE 60x60CM | M2 | 25.04 | 65 | 1627.6
|  |  | Sub Total |  |  |  |  | #VALUE!
|  | 09 | ESQUADRIAS
FOCCO | 90806 | 9.1 | P1 – 90x210 cm – 1 folha simples, em madeira, espessura 3,5cm – chapa metálica h = 40cm a partir do fim da porta, instalada em ambos os lados. | Unidade | 2 | 2495.69 | 4991.38
FOCCO | 90806 | 9.2 | P2 – 90x210 cm – 1 folha simples, em madeira, espessura 3,5cm – visor em vidro liso incolor 8mm; chapa metálica h = 40cm a partir do fim da porta, instalada em ambos os lados. | Unidade | 5 | 2615.05 | 13075.25
FOCCO | 90806 | 9.3 | P3 – 90x210 cm – 1 folha simples, em madeira, espessura 3,5cm – barra de apoio horizontal de 40cm em ambos os lados; chapa metálica h = 40cm a partir do fim da porta, instalada em ambos os lados. | Unidade | 3 | 2777.03 | 8331.09
FOCCO | 90806 | 9.4 | P6 – 0,90 x (0,90 + 1,20) m (2 folhas) – 2 folhas [balcão h = 0,90m], em madeira, espessura 3,5cm – chapa metálica h = 40cm a partir do fim da porta, instalada em ambos os lados. | Unidade | 1 | 2495.69 | 2495.69
FOCCO | 90806 | 9.5 | P8 – 90x210 cm – 1 folha simples, em madeira, espessura 3,5cm – visor em vidro liso incolor 8mm; chapa metálica h = 40cm a partir do fim da porta, instalada em ambos os lados; abertura por acionamento com botão. | Unidade | 2 | 2643.79 | 5287.58
FOCCO | 90806 | 9.6 | P9 – 90x210 cm – 1 folha simples, em madeira, espessura 3,5cm – chapa metálica h = 40cm a partir do fim da porta, instalada em ambos os lados; abertura por acionamento com botão. | Unidade | 2 | 2524.43 | 5048.86
FOCCO | COMPOSIÇÃO 50 | 9.7 | PORTA DE MADEIRA DE LEI EM COMPENSADO DE 100X210X3,5CM,FOLHEADA NAS 2 FACES,ADUELA DE 13X3CM E ALIZARES DE 5X2CM,EXCLUSIVE FERRAGENS.FORNECIMENTO E COLOCACAO | UN | 3 | 858.13 | 2574.39
FOCCO | COMPOSIÇÃO 51 | 9.8 | PORTA PARA CENTRO RADIOLOGICO,REVESTIDA DE LENCOL DE CHUMBODE 2MM,COM ACABAMENTO EM PLACA DE FIBRA DE MADEIRA PRENSADA,REVESTIDA DE CHAPA DE LAMINADO MELAMINICO,INCLUSIVE FERRAGENS.FORNECIMENTO E COLOCACAO | M2 | 2.1 | 4662.7 | 9791.67
SINAPI | 90796 | 9.9 | KIT DE PORTA-PRONTA DE MADEIRA EM ACABAMENTO MELAMÍNICO BRANCO, FOLHA LEVE OU MÉDIA, E BATENTE METÁLICO, 80X210CM, FIXAÇÃO COM ARGAMASSA - FORNECIMENTO E INSTALAÇÃO. AF_12/2019 | UN | 3 | 883.09 | 2649.27
SINAPI | 91341 | 9.10 | PORTA EM ALUMÍNIO DE ABRIR TIPO VENEZIANA COM GUARNIÇÃO, FIXAÇÃO COM PARAFUSOS - FORNECIMENTO E INSTALAÇÃO. AF_12/2019 | M2 | 2.1 | 821.57 | 1725.3
EMOP | 14.002.0050-0 | 9.11 | PORTA DE CHAPA DE FERRO GALVANIZADO Nº18 ENQUADRADA EM ESTRUTURA DE TUBOS DE FERRO GALVANIZADO DE 1.1/2",C/2,50 A 3,00MDE ALTURA E AREA DE 6,00 A 9,00M2, EM 2 FOLHAS, INCLUSIVE FECHO PARA COLOCACAO DE CADEADO,EXCLUSIVE ESTE.FORNECIMENTO ECOLOCACAO | M2 | 3.05 | 2750.72 | 8389.7
EMOP | 18.016.0215-0 | 9.12 | CORRIMAO DUPLO EM TUBO DE ACO INOX COM DIAMETRO DE 1.1/2",BARRA SUPERIOR COM ALTURA DE 92CM E BARRA INFERIOR COM ALTURADE 70CM,FIXADO EM GUARDA-CORPO COM MONTANTES DE ACO INOX COMDIAMETRO DE 1.1/2" E 3 TUBOS DE ACO INOX,HORIZONTAIS,COM DIAMETRO DE 1",CONFORME ABNT NBR 9050 PARA ACESSIBILIDADE.FORNECIMENTO E COLOCACAO | M | 43.87 | 873.24 | 38309.04
FOCCO | Composição 75 | 9.13 | Esquadrias, armários, bancas e balcões de madeira(MDF 20MM), com revestimento em laminado melamínico texturizado, com espessura 1,3mm. Fornecimento e instalação. | m2 | 45.05 | 3444.91 | 155193.2
FOCCO | Composição 52 | 9.14 | JANELA DE ALUMÍNIO DE CORRER COM 2 FOLHAS PARA VIDROS, COM VIDROS, BATENTE, ACABAMENTO COM ACETATO OU BRILHANTE E FERRAGENS. EXCLUSIVE ALIZAR E CONTRAMARCO. FORNECIMENTO E INSTALAÇÃO. AF_12/2019 | M2 | 4.66 | 1612.17 | 7512.71
FOCCO | Composição 53 | 9.15 | Janelas do tipo basculante, com vidro liso de 8 mm e gradil metálico | M2 | 2.52 | 1366.51 | 3443.61
EMOP | 14.004.0160-A | 9.16 | VIDRO PLUMBIFERO C/ESPESSURA MAXIMA DE 8MM,PARA USO EM SALASRADIOLOGICAS A PROVA DE RAIO-X,NAS DIMENSOES DE(1,00X0,70)M.FORNECIMENTO E COLOCACAO. | UN | 0.24 | 10920.86 | 2621.01
EMOP | 14.004.0205-A | 9.17 | PELICULA REFLETIVA DE CONTROLE SOLAR.FORNECIMENTO E COLOCACAO | M2 | 7.18 | 20.52 | 147.33
EMOP | 14.007.0030-A | 9.18 | FERRAGENS PARA PORTA DE MADEIRA,DE 1 FOLHA DE ABRIR,DE ENTRADA DE SERVICO,CONSTANDO DE FORNECIMENTO SEM COLOCACAO (ESTAINCLUIDA NO FORNECIMENTO E COLOCACAO DAS ESQUADRIAS),DE:-FECHADURA DE EMBUTIR,EM METAL COM ACABAMENTO CROMADO;-3 DOBRADICAS 3"X2.1/2" DE FERRO GALVANIZADO,COM PINO E BOLAS DE LATAO | UN | 3 | 95.6 | 286.8
SINAPI | 94588 | 9.19 | CONTRAMARCO DE AÇO, FIXAÇÃO COM PARAFUSO - FORNECIMENTO E INSTALAÇÃO. AF_12/2019 | M | 28.2 | 92.03 | 2595.25
EMOP | 14.004.0100-0 | 9.20 | ESPELHO DE CRISTAL,4MM DE ESPESSURA,COM MOLDURA DE MADEIRA.FORNECIMENTO E COLOCACAO | M2 | 0.8 | 449.48 | 359.58
|  |  | Sub Total |  |  |  |  | 274828.71
|  | 10 | REDE ESTRUTURADA E CFTV
|  | 10.1 | Instalação interna de telecomunicações
|  | 10.1.1 | Caminhos de distribuição vertical e horizontal
EMOP | 15.018.0527-A | 10.1.1.1 | Eletrocalha perfurada em aço pré-galvanizado à quente, tipo "U" simples, de 200x100mm | M | 69 | 116.75 | 8055.75
EMOP | 15.018.0874-A | 10.1.1.2 | Redução concêntrica para eletrocalha perfurada de 200x100 para 100x50mm | UN | 2 | 62.3 | 124.6
EMOP | 15.018.0764-A | 10.1.1.3 | Tê horizontal para eletrocalha perfurada em aço pré-galvanizado à quente, tipo "U" simples, de 200x100mm | UN | 6 | 82.98 | 497.88
EMOP | 15.018.0624-A | 10.1.1.4 | Curva 90° horizontal para eletrocalha perfurada em aço pré-galvanizado à quente, tipo "U" simples, de 200x100mm | UN | 3 | 71.76 | 215.28
EMOP | 15.018.0644-A | 10.1.1.5 | Curva 90° vertical externa para eletrocalha perfurada em aço pré-galvanizado à quente, tipo "U" simples, de 200x100mm | UN | 1 | 52.67 | 52.67
EMOP | 15.018.0704-A | 10.1.1.6 | Curva 90° vertical interna para eletrocalha perfurada em aço pré-galvanizado à quente, tipo "U" simples, de 200x100mm | UN | 2 | 69.25 | 138.5
EMOP | 15.018.0744-A | 10.1.1.7 | Curva de inversão para eletrocalha perfurada em aço pré-galvanizado à quente, tipo "U" simples, de 200x100mm | UN | 1 | 76.25 | 76.25
EMOP | 15.018.0515-A | 10.1.1.8 | Eletrocalha perfurada em aço pré-galvanizado à quente, tipo "U" simples, de 100x50mm | M | 18 | 93.77 | 1687.86
EMOP | 15.018.0590-A | 10.1.1.9 | Curva 90° horizontal para eletrocalha perfurada em aço pré-galvanizado à quente, tipo "U" simples, de 100x50mm | UN | 1 | 43.51 | 43.51
EMOP | 15.018.0942-A | 10.1.1.10 | Terminal de fechamento liso p/ eletrocalha (eletrocalha em aço, tipo "U", simples) 200x50mm | UN | 5 | 21.37 | 106.85
EMOP | 15.018.0940-A | 10.1.1.11 | Terminal de fechamento liso p/ eletrocalha (eletrocalha em aço, tipo "U", simples) 100x50mm | UN | 2 | 16.17 | 32.34
EMOP | 15.018.0958-A | 10.1.1.12 | Saída de eletrocalha para perfilado 38x38mm | UN | 1 | 16.49 | 16.49
EMOP | 15.018.0974-A | 10.1.1.13 | Saída horizontal de eletrocalha para eletroduto 1" Ø25mm | UN | 45 | 20.2 | 909
EMOP | 15.018.0762-A | 10.1.1.14 | Junção simples para eletrocalha 100mm | UN | 29 | 61.41 | 1780.89
EMOP | 15.018.0175-A | 10.1.1.15 | Perfilado perfurado 38x38mm | M | 6 | 89.8 | 538.8
EMOP | 15.018.0762-A | 10.1.1.16 | Junta interna "I" para perfilado (152x32mm) | UN | 1 | 61.41 | 61.41
EMOP | 15.018.0974-A | 10.1.1.17 | Saída lateral simples para eletroduto 1" Ø25mm | UN | 4 | 20.2 | 80.8
SINAPI | 95728 | 10.1.1.18 | Eletroduto de PVC rígido 1" Ø25mm | M | 155 | 32.98 | 5111.9
SINAPI | 91893 | 10.1.1.19 | Curva 90° para eletroduto de PVC rígido 1" Ø25mm | UN | 28 | 23.19 | 649.32
SINAPI | 95806 | 10.1.1.20 | Condulete multiplo de PVC rígido 1" Ø25mm | UN | 32 | 34.89 | 1116.48
SCO | IT24.46.0050 | 10.1.1.21 | Caixa de passagem 4"x2" de embutir em alvenaria - Legrand ou similar | UN | 40 | 22.59 | 903.6
SCO | IT24.46.0056 | 10.1.1.22 | Caixa de passagem 4"x4" de embutir em alvenaria - Legrand ou similar | UN | 9 | 24.77 | 222.93
EMOP | 15.003.0392-A | 10.1.1.23 | Abraçadeira união horizontal 1" (fixação na laje) | UN | 28 | 13.23 | 370.44
FOCCO | Composição 02 | 10.1.1.24 | Chumbador Parabolt 1/4" com prolongador | UN | 32 | 7.71 | 246.72
FOCCO | Composição 03 | 10.1.1.25 | Barra rosqueada 1/4" x 1 metro | UN | 16 | 30.55 | 488.8
FOCCO | Composição 04 | 10.1.1.26 | Gancho longo para perfilado 150x38mm | UN | 4 | 25.86 | 103.44
FOCCO | Composição 05 | 10.1.1.27 | Espelho 4x2" para 2P, RJ45, para caixa de embutir | UN | 15 | 6.12 | 91.8
FOCCO | Composição 06 | 10.1.1.28 | Espelho 4x2" para 1P, RJ45, para caixa de embutir | UN | 3 | 6.05 | 18.15
FOCCO | Composição 07 | 10.1.1.29 | Espelho 4x2" para 1P, RJ45, para caixa de sobrepor no entre forro (APs) | UN | 5 | 6.05 | 30.25
|  | 10.1.2 | Cabos e conectores
FOCCO | COMPOSIÇÃO 39 | 10.1.2.1 | Cabo UTP 4 pares trançados # 23AWG, cat 6 - Furukawa ou similar (não propagante de chama) LSZH-Furukawa ou similar | M | 4533 | 6.53 | 29600.49
FOCCO | Composição 08 | 10.1.2.2 | Cordão Óptico SM Duplex de 2,5m conctores LC/UPC - LC /UPC Furukawa, AMP ou similar | UN | 1 | 257.62 | 257.62
FOCCO | Composição 09 | 10.1.2.3 | Conector fêmea RJ 45, Categoria 6 (Furukawa ou similar) | UN | 76 | 54.93 | 4174.68
FOCCO | Composição 10 | 10.1.2.4 | Conector fêmea RJ 45 para fixação no patch panel, Categoria 6 (Furukawa ou similar) | UN | 76 | 54.93 | 4174.68
FOCCO | Composição 11 | 10.1.2.5 | Cabo Patch Cord UTP flexível, cat 6 de 1,5m (não propagante a chama) para manobra de redes. - Furukawa ou similar | UN | 76 | 26.66 | 2026.16
FOCCO | Composição 12 | 10.1.2.6 | Cabo Patch Cord UTP flexível, cat 6 de 2,5m (não propagante de chama) para área de trabalho-Furukawa ou similar | UN | 33 | 11.88 | 392.04
FOCCO | Composição 13 | 10.1.2.7 | Cabo Patch Cord UTP flexível, cat 6 de 2,5m (não propagante de chama) manobra do NVR-Furukawa ou similar | UN | 2 | 11.88 | 23.76
FOCCO | Composição 14 | 10.1.2.8 | Cabo Patch Cord UTP flexível, cat 6 de 0,5m (não propagante de chama) para access point-Furukawa ou similar | UN | 5 | 14.53 | 72.65
EMOP | 15.010.0040-A | 10.1.2.9 | Cabo Telefônico CI 50 - 30 pares (não propagante de chama) - CM | M | 5 | 10.4 | 52
FOCCO | Composição 15 | 10.1.2.10 | Conjunto de Bloco de Engate Rapido M10 10P + Bastidor em aço inox 1 posição para bloco m10 | UN | 3 | 33.48 | 100.44
|  | 10.1.3 | Equipamentos passivos de rede
SINAPI | 100555 | 10.1.3.1 | Rack fechado enterprise com guia de cabos vertical; Altura (mm) 42U, Largura (mm): 800 mm, Profundidade (mm): 800 mm, Cor Black - RAL9005; Tipo de Pintura Epóxi; padrão 19"; ver especificação completa no CET; Referência: Furukawa – cod.: 35150179 ou similar | UN | 1 | 1430.09 | 1430.09
FOCCO | Composição 16 | 10.1.3.2 | Bandeja Móvel Ventilada 19" X 1U X 482 mm para uso no rack da rede estruturada e materiais para fixação (Porca gaiola, Parafuso M5, Arruel), cor preto epóxi, aço SAE1020. (Furukawa ou similar) | UN | 3 | 209.05 | 627.15
FOCCO | Composição 54 | 10.1.3.3 | Prateleira 19" X 1U X 482 mm para uso no rack da rede estruturada e materiais para fixação (Porca gaiola, Parafuso M5, Arruel), cor preto epóxi, aço SAE1020. (Furukawa ou similar) | UN | 1 | 155.42 | 155.42
SINAPI | 98301 | 10.1.3.4 | Patch Panel Descarregado 24P e materiais para fixação no rack 19"(Porca gaiola, Parafuso M5, Arruela) (Furukawa ou similar) | UN | 6 | 791.15 | 4746.9
SINAPI | 98301 | 10.1.3.5 | Voice Panel 30 portas de 1U, Categoria 3 e materiais para fixação no rack 19" (Porca gaiola, Parafuso M5, Arruela) (Furukawa ou similar) | UN | 1 | 791.15 | 791.15
FOCCO | Composição 17 | 10.1.3.6 | Guia de Cabos horizontal aberto para rack 19", cor preto epóxi, aço SAE 1020 e materiais para fixação no rack (Porca gaiola, Parafuso M5, Arruela) | UN | 16 | 39.98 | 639.68
FOCCO | Composição 33 | 10.1.3.7 | Régua de tomada para rack 19", com 8 saídas, padrão novo 2P+T, com disjuntor , cor preta | UN | 2 | 109.74 | 219.48
|  | 10.1.4 | Equipamentos ativos de CFTV
FOCCO | Composição 34 | 10.1.4.1 | Instalação e fixação de Câmera IP de uso externo, lente fixa de 2,8 mm e resolução de 2 MP / bullet / POE / IP67 /Analítico de vídeo / IR inteligente com alcance de 30 metros e acessórios para instalação, fixação e configuração, conforme especificações técnicas contidas no CET. Referência: VIP 3230 B SL G3 ou similar | UN | 4 | 723.09 | 2892.36
FOCCO | Composição 34 | 10.1.4.2 | Instalação e fixação de Câmera IP de uso externo, lente fixa de 2,8 mm e resolução de 2 MP / bullet / POE / IP67 /Analítico de vídeo / IR inteligente com alcance de 30 metros e acessórios para instalação, fixação e configuração, conforme especificações técnicas contidas no CET. Referência: VIP 3230 B SL G4 ou similar | UN | 27 | 723.09 | 19523.43
SINAPI | 100556 | 10.1.4.3 | As caixas de passagem para as câmeras de CFTV. Fabricadas em material resistente, elas profissionalizam o sistema de monitoramento. Referência: VBOX5000E ou similar | UN | 31 | 46.74 | 1448.94
FOCCO | Composição 38 | 10.1.4.4 | NVR - Gravador digital de vídeo em rede. Permite a gravação e o gerenciamento de até 16 câmeras IP. Com 16 portas PoE. Compatível com dispositivos Onvif perfil S, Fornecido com HD; Referência: Intelbrás NVD 3316P ou similar | UN | 2 | 3686.63 | 7373.26
|  | 10.1.5 | Equipamentos para Controle de Acesso
FOCCO | Composição 55 | 10.1.5.1 | Controlador de Acesso 13,56 MHz, com dois métodos de autenticação: por leitura de cartão de proximidade (RFID) e biometria digital. Podem ser utilizados no modo Stand alone, com software de gerenciamento de controle de acesso (InControl) ou com o módulo inteligente de portaria MIP 1000 IP - ver caderno de especificação técnica - ref.: Intelbras SS 3420 MF BIO ou similar | UN | 7 | 1787.64 | 12513.48
FOCCO | Composição 56 | 10.1.5.2 | Fechadura eletroímã magnética 150 kgf universal, ref.: FE20150 - Intelbras ou similar | UN | 7 | 365.75 | 2560.25
FOCCO | Composição 57 | 10.1.5.3 | Botoreira de saída em aço inox para instalação embutida, ref.: BT5001 - Intelbras ou similar | UN | 7 | 124.77 | 873.39
FOCCO | Composição 58 | 10.1.5.4 | Acionador de emergência rearmável, ref.: AS 2010 - Intelbras | UN | 7 | 221.88 | 1553.16
FOCCO | Composição 59 | 10.1.5.5 | Fonte de alimentação ininterrupta 12V 2 A, com bateria, ref.: FA1220S MINI - Intelbras | UN | 7 | 323.75 | 2266.25
|  | 10.1.6 | Comissionamento: Fusões e certificações
FOCCO | Composição 144 | 10.1.6.1 | Certificação dos pontos de Telecomunicações para Cat 6 conforme parâmetros da norma ABNT 14565 | UN | 76 | 15 | 1140
SINAPI | 93565 | 10.1.6.2 | Comissionamento da rede de telecomunicações | UN | 1 | 24776.18 | 24776.18
|  |  | Sub Total |  |  |  |  | 150177.8
|  | 11 | AR CONDICIONADO
SINAPI | 103246 | 11.1 | Ar condicionado Split Hi Wall Inverter, 9.000 BTU/h, frio, 220V - Fabricante: Midea/Similar | un | 4 | 2455.21 | 9820.84
SINAPI | 103248 | 11.2 | Ar condicionado Split Hi Wall Inverter, 12.000 BTU/h, frio, 220V - Fabricante: Midea | cj | 2 | 2588.89 | 5177.78
SINAPI | 103256 | 11.3 | Ar condicionado Split Hi Wall Inverter, 18.000 BTU/h, frio, 220V - Fabricante: Midea | un | 1 | 11663.82 | 11663.82
EMOP | 18.030.0007-A | 11.4 | Ar condicionado Split Hi Wall Inverter, 30.000 BTU/h, frio, 220V - Fabricante: Midea | un | 1 | 5762.39 | 5762.39
FOCCO | Composição 18 | 11.5 | VRF Frio, 220V - Fabricante: Samsung Condensadora 10HP - Quantidade:01 05 kits AHU | un | 1 | 116384.46 | 116384.46
FOCCO | Composição 19 | 11.6 | Evaporadora built in, 24.000 BTU/h, filtragem G4+F8+H13 - Fabricante: Traydus/Similar | un | 1 | 52731.11 | 52731.11
FOCCO | Composição 20 | 11.7 | Evaporadora built in, 36.000 BTU/h, filtragem G4+F8+H13 - Fabricante: Traydus/Similar | un | 1 | 64729.33 | 64729.33
FOCCO | Composição 21 | 11.8 | Evaporadora built in, 24.000 BTU/h, filtragem G4+M5 - Fabricante: Traydus/Similar | un | 2 | 28832.19 | 57664.39
FOCCO | Composição 22 | 11.9 | Evaporadora built in, 36.000 BTU/h, filtragem G4+M5 - Fabricante: Traydus/Similar | un | 1 | 31335.89 | 31335.89
FOCCO | Composição 23 | 11.10 | Cortinar de ar 1,5m - Fabricante: Springer/Similar | un | 1 | 2304.38 | 2304.38
FOCCO | Composição 24 | 11.11 | Tag: EX-01 Fabricante: Sicflux (Mega 16)/Similar Tipo: Exaustor axial Vazão (m³/h): 125 Pressão Estática (mmCA): 3,5 Potência: PN=0,017 kW Tensão (V/Hz/F): 220/60/2F | un | 1 | 470.31 | 470.31
FOCCO | Composição 25 | 11.12 | Tag: EX-02 Fabricante: Sicflux (FH250)/Similar Tipo: Exaustor Vazão (m³/h): 1.270 Pressão Estática (mmCA): 18 Potência: PN=0,173 kW Tensão (V/Hz/F): 220/60/2F | un | 1 | 3339.7 | 3339.7
FOCCO | Composição 103 | 11.13 | Tag: EX-03 Fabricante: Sicflux (FH315)/Similar Tipo: Exaustor Vazão (m³/h): 1.570 Pressão Estática (mmCA): 18 Potência: PN=0,250 kW Tensão (V/Hz/F): 220/60/2F | un | 1 | 3642.16 | 3642.16
FOCCO | Composição 104 | 11.14 | Tag: VE-01 Fabricante: Sicflux (FH150)/Similar Tipo: Ventilador Vazão (m³/h): 210 Filtro Classe: G4+M5 Pressão Estática (mmCA): 12 Potência: PN=0,090kW Tensão (V/Hz/F): 220/60/2F | un | 1 | 2834.55 | 2834.55
FOCCO | Composição 105 | 11.15 | Tag: VE-02 Fabricante: Sicflux (FH150)/Similar Tipo: Ventilador Vazão (m³/h): 265 Filtro Classe: G4+M5 Pressão Estática (mmCA): 22 Potência: PN=0,090kW Tensão (V/Hz/F): 220/60/2F | un | 1 | 2834.55 | 2834.55
FOCCO | Composição 106 | 11.16 | Tag: VE-03 Fabricante: Sicflux (FH150)/Similar Tipo: Ventilador Vazão (m³/h): 450 Filtro Classe: G4+M5 Pressão Estática (mmCA): 35 Potência: PN=0,090kW Tensão (V/Hz/F): 220/60/2F | un | 1 | 2834.55 | 2834.55
FOCCO | Composição 107 | 11.17 | Tag: VE-04 Fabricante: Sicflux (FH200)/Similar Tipo: Ventilador Vazão (m³/h): 515 Filtro Classe: G4+M5 Pressão Estática (mmCA): 35 Potência: PN=0,160kW Tensão (V/Hz/F): 220/60/2F | un | 1 | 3149.68 | 3149.68
FOCCO | Composição 108 | 11.18 | Dutos em Chapa de Aço Galvanizada tipo TDC, isolado com manta de lã de vidro de 38mm de espessura e densidade de 20 kg/m³ - (AR CONDICIONADO) | kg | 94 | 115.42 | 10849.9
FOCCO | Composição 109 | 11.19 | Dutos em Chapa de Aço Galvanizada tipo TDC, isolado com manta de lã de vidro de 38mm de espessura e densidade de 20 kg/m³ - (RETORNO) | kg | 68 | 114.7 | 7799.61
FOCCO | Composição 110 | 11.20 | Dutos em Chapa de Aço Galvanizada tipo TDC, Sem isolamento - (EXAUSTÃO SEM PINTURA) | kg | 57 | 103.81 | 5917.39
FOCCO | Composição 111 | 11.21 | Dutos em Chapa de Aço Galvanizada tipo TDC, Sem isolamento - (AR EXTERNO SEM PINTURA) | kg | 88 | 106.18 | 9344.22
FOCCO | Composição 112 | 11.22 | Acessórios | cj | 1 | 2186.03 | 2186.03
FOCCO | Composição 113 | 11.23 | Caixa plenum | cj | 10 | 430.58 | 4305.75
FOCCO | Composição 114 | 11.24 | Difusor de insuflamento ADI-41 9"x9", RGA, bocal 150mm | un | 6 | 766.99 | 4601.96
FOCCO | Composição 115 | 11.25 | Difusor de insuflamento ADI-41 12"x12", RGA, bocal 200mm | un | 4 | 944 | 3776.02
FOCCO | Composição 116 | 11.26 | Grelha de retorno RHT RGA, 400x200 mm | un | 3 | 385.46 | 1156.38
FOCCO | Composição 117 | 11.27 | Grelha de retorno RHT RGA, 500x200 mm | un | 3 | 434.64 | 1303.91
FOCCO | Composição 118 | 11.28 | Grelha de exaustão RHT RGA, 300x200 mm | un | 1 | 336.3 | 336.3
FOCCO | Composição 119 | 11.29 | Grelha de exaustão RHT RGA, 400x200 mm | un | 2 | 387.44 | 774.87
FOCCO | Composição 120 | 11.30 | Grelha de exaustão RHT RGA, 500x200 mm | un | 2 | 436.6 | 873.2
FOCCO | Composição 121 | 11.31 | Grelha em alumínio para tomada de ar externo RHT RGA 900x200 mm | un | 2 | 637.2 | 1274.41
FOCCO | Composição 122 | 11.32 | Grelha de insuflamento RHT RGA, 200x200 mm | un | 7 | 285.17 | 1996.19
FOCCO | Composição 123 | 11.33 | Grelha em alumínio para porta, AGS-T 165x325 mm | un | 1 | 379.57 | 379.57
FOCCO | Composição 124 | 11.34 | Grelha metálica fixa com colarinho para exaustão GFM-C 150 | un | 1 | 110.13 | 110.13
FOCCO | Composição 125 | 11.35 | Veneziana para ar externo TAE VHT 300x200 mm | un | 4 | 214.37 | 857.46
FOCCO | Composição 126 | 11.36 | Damper de lâminas opostas DCV-T 300x200 mm | un | 2 | 296.97 | 593.93
FOCCO | Composição 127 | 11.37 | Damper de lâminas opostas DCV-T 350x200 mm | un | 1 | 316.63 | 316.63
FOCCO | Composição 128 | 11.38 | Difusor regulador de vazão em ABS RVA-100 | un | 1 | 62.94 | 62.94
FOCCO | Composição 129 | 11.39 | Tubo de cobre com isolamento e shield - Ø 1/4" | m | 140 | 229.82 | 32174.42
FOCCO | Composição 130 | 11.40 | Tubo de cobre com isolamento e shield - Ø 3/8" | m | 25 | 247.99 | 6199.76
FOCCO | Composição 131 | 11.41 | Tubo de cobre com isolamento e shield - Ø 1/2" | m | 140 | 288.29 | 40360.14
FOCCO | Composição 132 | 11.42 | Tubo de cobre com isolamento e shield - Ø 5/8" | m | 25 | 343.78 | 8594.55
FOCCO | Composição 133 | 11.43 | Coxins para condensadoras | un | 32 | 78.56 | 2514.01
FOCCO | Composição 134 | 11.44 | Tubo de cobre com isolamento e shield - Ø 1/4" | m | 30 | 323.59 | 9707.7
FOCCO | Composição 135 | 11.45 | Tubo de cobre com isolamento e shield - Ø 3/8" | m | 20 | 428.74 | 8574.86
FOCCO | Composição 136 | 11.46 | Tubo de cobre com isolamento e shield - Ø 1/2" | m | 5 | 501.61 | 2508.05
FOCCO | Composição 137 | 11.47 | Tubo de cobre com isolamento e shield - Ø 5/8" | m | 5 | 706.41 | 3532.03
FOCCO | Composição 138 | 11.48 | Tubo de cobre com isolamento e shield - Ø 7/8" | m | 10 | 2674.04 | 26740.43
FOCCO | Composição 139 | 11.49 | Botija de Gás 410A - 11,35 kg (Dupont) | kg | 3 | 318.83 | 956.48
FOCCO | Composição 140 | 11.50 | Coxins para condensadoras | cj | 5 | 87.1 | 435.5
|  |  | Sub Total |  |  |  |  | 577794.62
|  | 12 | ELÉTRICA
|  | 12.1 | EQUIPAMENTOS
FOCCO | Composição 60 | 12.1.1 | Fornecimento e instalação do quadro elétrico QGBT-SUBESTAÇÃO, sobrepor, aço caborno, anti-corrosivo, pintura eletrostática, alto padrão, IP54, NBR IEC 60439-1, Icc= 50kA/220V,conforme projeto Os dispositivos de proteção deverão ser: Siemens, ABB ou Schneider. | un | 1 | 32963.83 | 32963.83
FOCCO | Composição 61 | 12.1.2 | Fornecimento e instalação do quadro elétrico QDG-FARMACIA, sobrepor, aço caborno, anti-corrosivo, pintura eletrostática, alto padrão, IP54, NBR IEC 60439-1, Icc= 50kA/220V,conforme projeto Os dispositivos de proteção deverão ser: Siemens, ABB ou Schneider. | un | 1 | 9979.66 | 9979.66
FOCCO | Composição 62 | 12.1.3 | Fornecimento e instalação do quadro elétrico QDLT-1, sobrepor, aço caborno, anti-corrosivo, pintura eletrostática, alto padrão, IP54, NBR IEC 60439-1, Icc= 50kA/220V,conforme projeto Os dispositivos de proteção deverão ser: Siemens, ABB ou Schneider. | un | 1 | 3344.16 | 3344.16
FOCCO | Composição 63 | 12.1.4 | Fornecimento e instalação do quadro elétrico QDLT-2, sobrepor, aço caborno, anti-corrosivo, pintura eletrostática, alto padrão, IP54, NBR IEC 60439-1, Icc= 50kA/220V,conforme projeto Os dispositivos de proteção deverão ser: Siemens, ABB ou Schneider. | un | 1 | 3779.41 | 3779.41
FOCCO | Composição 64 | 12.1.5 | Fornecimento e instalação do quadro elétrico QDAC sobrepor, aço caborno, anti-corrosivo, pintura eletrostática, alto padrão, IP54, NBR IEC 60439-1, Icc= 5kA/220V,conforme projeto Os dispositivos de proteção deverão ser: Siemens, ABB ou Schneider. | un | 1 | 4653.99 | 4653.99
FOCCO | Composição 65 | 12.1.6 | Fornecimento e instalação do quadro elétrico QD-MC sobrepor, aço caborno, anti-corrosivo, pintura eletrostática, alto padrão, IP54, NBR IEC 60439-1, Icc= 5kA/220V,conforme projeto Os dispositivos de proteção deverão ser: Siemens, ABB ou Schneider. | un | 1 | 2214.99 | 2214.99
FOCCO | Composição 66 | 12.1.7 | Fornecimento e instalação do quadro elétrico QDLT-COPA, sobrepor, aço caborno, anti-corrosivo, pintura eletrostática, alto padrão, IP54, NBR IEC 60439-1, Icc= 50kA/220V,conforme projeto Os dispositivos de proteção deverão ser: Siemens, ABB ou Schneider. | un | 1 | 2985.33 | 2985.33
FOCCO | Composição 67 | 12.1.8 | Fornecimento e instalação do quadro elétrico QD-RX sobrepor, aço caborno, anti-corrosivo, pintura eletrostática, alto padrão, IP54, NBR IEC 60439-1, Icc= 5kA/220V,conforme projeto Os dispositivos de proteção deverão ser: Siemens, ABB ou Schneider. | un | 1 | 17171.49 | 17171.49
FOCCO | Composição 141 | 12.1.9 | Fornecimento e instalação do gerador carenado 225 kvA 220/127V, com Quadro de Transferência Automática (QTA) acoplado. | un | 1 | 222910.04 | 222910.04
FOCCO | Composição 142 | 12.1.10 | Locação e instalação de um banco de cargas para realização de testes no gerador trifásico 225 kVA - 220V | un | 1 | 8100 | 8100
FOCCO | Composição 143 | 12.1.11 | Locação de um gerador trifásico cabinado 220V com potência elétrica de 225 kVA | H | 12 | 595.28 | 7143.36
FOCCO | Composição 98 | 12.1.12 | Remanejamento de 15 (quinze) circuitos elétricos localizados no quadro elétrico QDGDE01/01/PA para o quadro elétrico PROVISÓRIO | Cj | 1 | 4637.78 | 4637.78
FOCCO | Composição 94 | 12.1.13 | Parametrização do relé de proteção existente na subestação Hélio Fraga | un | 1 | 3418.72 | 3418.72
|  | 12.2 | Cabos elétricos
FOCCO | COMPOSIÇÃO 79 | 12.2.1 | Cabo unipolar 0,6/1kV #150mm², condutor metálico em fios de cobre nu, têmpera mole, encordoamento classe 5 extra flexível, isolação de composto termo fixo em borracha tipo HEPR, cobertura em composto termoplástico não halogenado tipo SHF1, temperatura máxima em serviço contínuo 90°C, conforme os requisitos das normas: ABNT NBR 13248, ABNT NBR 5410 e ABNT NBR 13570. Cor preta - Fase Referência: Cabo Afumex® Flex 0,6/1kV - Prysmian ou equivalente técnico. | M | 240 | 244.82 | 58756.8
FOCCO | COMPOSIÇÃO 80 | 12.2.2 | Cabo unipolar 0,6/1kV #95mm², condutor metálico em fios de cobre nu, têmpera mole, encordoamento classe 5 extra flexível, isolação de composto termo fixo em borracha tipo HEPR, cobertura em composto termoplástico não halogenado tipo SHF1, temperatura máxima em serviço contínuo 90°C, conforme os requisitos das normas: ABNT NBR 13248, ABNT NBR 5410 e ABNT NBR 13570. Cor Preto - Fase Referência: Cabo Afumex® Flex 0,6/1kV - Prysmian ou equivalente técnico. | M | 60 | 139.47 | 8368.2
FOCCO | COMPOSIÇÃO 81 | 12.2.3 | Cabo unipolar 750V #4,0mm², condutor metálico em fios de cobre nu, têmpera mole, encordoamento classe 5 extra flexível, isolação de composto termo fixo em borracha tipo HEPR, cobertura em composto termoplástico não halogenado tipo SHF1, temperatura máxima em serviço contínuo 70°C, conforme os requisitos das normas: ABNT NBR 13248, ABNT NBR 5410 e ABNT NBR 13570. Cor Verde - Fase Referência: Cabo Afumex® Flex 750V - Prysmian ou equivalente técnico. | M | 60 | 9.15 | 549
FOCCO | COMPOSIÇÃO 82 | 12.2.4 | Cabo unipolar 0,6/1kV #35mm², condutor metálico em fios de cobre nu, têmpera mole, encordoamento classe 5 extra flexível, isolação de composto termo fixo em borracha tipo HEPR, cobertura em composto termoplástico não halogenado tipo SHF1, temperatura máxima em serviço contínuo 90°C, conforme os requisitos das normas: ABNT NBR 13248, ABNT NBR 5410 e ABNT NBR 13570. Cor preto - Fase Referência: Cabo Afumex® Flex 0,6/1kV - Prysmian ou equivalente técnico. | M | 70 | 55.69 | 3898.3
FOCCO | COMPOSIÇÃO 83 | 12.2.5 | Cabo unipolar 0,6/1kV #50mm², condutor metálico em fios de cobre nu, têmpera mole, encordoamento classe 5 extra flexível, isolação de composto termo fixo em borracha tipo HEPR, cobertura em composto termoplástico não halogenado tipo SHF1, temperatura máxima em serviço contínuo 90°C, conforme os requisitos das normas: ABNT NBR 13248, ABNT NBR 5410 e ABNT NBR 13570. Cor azul - Fase Referência: Cabo Afumex® Flex 0,6/1kV - Prysmian ou equivalente técnico. | M | 50 | 72.54 | 3627
FOCCO | COMPOSIÇÃO 84 | 12.2.6 | Cabo unipolar 0,6/1kV #25mm², condutor metálico em fios de cobre nu, têmpera mole, encordoamento classe 5 extra flexível, isolação de composto termo fixo em borracha tipo HEPR, cobertura em composto termoplástico não halogenado tipo SHF1, temperatura máxima em serviço contínuo 90°C, conforme os requisitos das normas: ABNT NBR 13248, ABNT NBR 5410 e ABNT NBR 13570. Cor azul - Fase Referência: Cabo Afumex® Flex 0,6/1kV - Prysmian ou equivalente técnico. | M | 15 | 45.06 | 675.9
FOCCO | COMPOSIÇÃO 85 | 12.2.7 | Cabo unipolar 0,6/1kV #16mm², condutor metálico em fios de cobre nu, têmpera mole, encordoamento classe 5 extra flexível, isolação de composto termo fixo em borracha tipo HEPR, cobertura em composto termoplástico não halogenado tipo SHF1, temperatura máxima em serviço contínuo 90°C, conforme os requisitos das normas: ABNT NBR 13248, ABNT NBR 5410 e ABNT NBR 13570. Cor Verde - Fase Referência: Cabo Afumex® Flex 0,6/1kV - Prysmian ou equivalente técnico. | M | 15 | 34.36 | 515.4
FOCCO | COMPOSIÇÃO 86 | 12.2.8 | Cabo unipolar 0,6/1kV #10mm², condutor metálico em fios de cobre nu, têmpera mole, encordoamento classe 5 extra flexível, isolação de composto termo fixo em borracha tipo HEPR, cobertura em composto termoplástico não halogenado tipo SHF1, temperatura máxima em serviço contínuo 90°C, conforme os requisitos das normas: ABNT NBR 13248, ABNT NBR 5410 e ABNT NBR 13570. Cor Preto - Fase Referência: Cabo Afumex® Flex 0,6/1kV - Prysmian ou equivalente técnico. | M | 300 | 24.21 | 7263
FOCCO | COMPOSIÇÃO 87 | 12.2.9 | Cabo unipolar 0,6/1kV #2,5mm², condutor metálico em fios de cobre nu, têmpera mole, encordoamento classe 5 extra flexível, isolação de composto termo fixo em borracha tipo HEPR, cobertura em composto termoplástico não halogenado tipo SHF1, temperatura máxima em serviço contínuo 90°C, conforme os requisitos das normas: ABNT NBR 13248, ABNT NBR 5410 e ABNT NBR 13570. Cor Preto - Fase Referência: Cabo Afumex® Flex 0,6/1kV - Prysmian ou equivalente técnico. | M | 3300 | 7.35 | 24255
EMOP | 21.026.0020-0 | 12.2.10 | Cabo flexível multipolar tipo PP, com três condutores de cobre nu, eletrolítico, têmpera mole, com seção nominal de 2,5 mm², isolados individualmente com composto termoplástico de PVC na cor padrão (preto, azul e verde/amarelo), e reunidos paralelamente sob cobertura externa de PVC flexível na cor preta, tensão nominal de 750V. | M | 100 | 7.27 | 727
SINAPI | 38103 | 12.2.11 | Plug macho de três pinos 10A | un | 50 | 14.24 | 712
SINAPI | 38082 | 12.2.12 | Plug fêmêa de três pinos 10A | un | 50 | 17.54 | 877
EMOP | 15.017.0300-0 | 12.2.13 | Conector terminal olhal prensado #150mm² | un | 36 | 46.88 | 1687.68
EMOP | 15.017.0290-0 | 12.2.14 | Conector terminal olhal prensado #95mm² | un | 6 | 35.58 | 213.48
EMOP | 15.017.0275-0 | 12.2.15 | Conector terminal olhal prensado #35mm² | un | 6 | 24.87 | 149.22
EMOP | 15.017.0270-0 | 12.2.16 | Conector terminal olhal prensado #25mm² | un | 2 | 22.29 | 44.58
EMOP | 15.017.0265-0 | 12.2.17 | Conector terminal olhal prensado #16mm² | un | 2 | 21.46 | 42.92
EMOP | 15.017.0260-0 | 12.2.18 | Conector terminal olhal prensado #10mm² | un | 40 | 18.83 | 753.2
EMOP | 15.017.0255-0 | 12.2.19 | Conector terminal olhal prensado #6mm² | un | 40 | 18.77 | 750.8
|  | 12.3 | Materiais
FOCCO | Composição 26 | 12.3.1 | Luminária LED Quadrada 60x60 40W 6500K | un | 50 | 171.24 | 8561.75
FOCCO | Composição 26 | 12.3.2 | Luminária LED Quadrada 60x60 40W 6500K | un | 12 | 171.24 | 2054.82
FOCCO | Composição 69 | 12.3.3 | Luminária slim linear sobrepor LED 36/40W 120 cm 6500K cor branca, bivolt | un | 15 | 193.21 | 2898.15
FOCCO | Composição 70 | 12.3.4 | Plafon de sobrepor quadrada 20x20x9 cm 6500k cor branca, bivolt | un | 1 | 89.04 | 89.04
EMOP | 15.019.0052-A | 12.3.5 | Conjunto Tomada 2P+T 20A-250A (Branca para 127V) com espelho montada em caixa 4x2'' de tomada dupla 20A | un | 34 | 15.78 | 536.45
SINAPI | 91993 | 12.3.6 | Tomada 2P+T 20A - 250V (Vermelha para 127V) com espelho montada em caixa condulete 4x2 para 1'' | un | 8 | 59.08 | 472.64
SINAPI | 91993 | 12.3.7 | Tomada 2P+T 20A - 250V (Vermelha para 220V) com espelho montada em caixa condulete 4x2 para 1'' | un | 20 | 59.08 | 1181.6
SINAPI | 97670 | 12.3.8 | Eletroduto corrugado e flexível, confeccionado em polietileno de alta densidade -PEAD, diâmetro 6'', com guia. | M | 70 | 29.02 | 2031.4
SINAPI | 100557 | 12.3.9 | Caixa de passagem com tampa em concreto 900x900x900 mm | un | 1 | 477.52 | 477.52
SINAPI | 100557 | 12.3.10 | Caixa de passagem com tampa em concreto 500x500x500 mm | un | 2 | 477.52 | 955.04
SINAPI | 15.034.0020-0 | 12.3.11 | Eletroduto rígido fabricado em aço carbono com acabamento galvanizado eletrolítico conforme norma ABNT NBR 13057, de diâmetro Ø1", tipo médio, parede 0,90mm, fornecido em barras de 3 metros, roscas conforme norma ABNT NBR 8133 nas extremidades, uma luva e um protetor plástico. | M | 600 | 21.14 | 12681.48
SINAPI | 91885 | 12.3.12 | Luva para eletroduto rígido fabricado em aço carbono com acabamento galvanizado eletrolítico conforme norma ABNT NBR 13057, de diâmetro Ø1", tipo médio, parede 0,90mm, fornecido em barras de 3 metros, roscas conforme norma ABNT NBR 8133 nas extremidades, uma luva e um protetor plástico. | un | 200 | 18.23 | 3646
SINAPI | 95789 | 12.3.13 | Condulete tipo "LR" Ø1", fabricado em alumínio, com tampa, sem vedação, entradas sem rosca, sem redução, conforme norma ABNT NBR 15701. | un | 200 | 47.11 | 9422
SINAPI | 95796 | 12.3.14 | Condulete tipo "T" Ø1", fabricado em alumínio, com tampa, sem vedação, entradas sem rosca, sem redução, conforme norma ABNT NBR 15701. | un | 100 | 55.31 | 5531
SINAPI | 95802 | 12.3.15 | Condulete tipo "X" Ø1", fabricado em alumínio, com tampa, sem vedação, entradas sem rosca, sem redução, conforme norma ABNT NBR 15701. | un | 50 | 59.33 | 2966.5
EMOP | 15.018.0976-A | 12.3.16 | Saída horizontal de eletrocalha para eletroduto, dimensão Ø1", fabricada em aço carbono chapa #16 MSG, acabamento galvanizado eletrolítico conforme ABNT NBR 10476, furação padrão de (7x25)mm para união com demais componentes. | un | 210 | 22.48 | 4720.82
FOCCO | COMPOSIÇÃO 68 | 12.3.17 | Abraçadeira tipo "D" com cunha para eletroduto Ø1", com furo Ø1/4mm, fabricado em alumínio sem pintura. | un | 350 | 6.17 | 2158.28
EMOP | 15.018.0528-A | 12.3.18 | Leito, sem virola, sem tampa, largura 300mm com aba de 100mm, fabricada em aço carbono chapa #18 MSG, acabamento galvanizado a fogo, conforme ABNT NBR 10476, furação padrão de (7x25)mm para união com demais componentes, fornecida em barras de 3 metros. | M | 15 | 140.23 | 2103.41
EMOP | 15.018.0626-A | 12.3.19 | Curva para leito, sem virola, sem tampa, largura 300mm com aba de 100mm, fabricada em aço carbono chapa #18 MSG, acabamento galvanizado a fogo, conforme ABNT NBR 10476, furação padrão de (7x25)mm para união com demais componentes, fornecida em barras de 3 metros. | un | 1 | 93.96 | 93.96
EMOP | 15.018.0528-A | 12.3.20 | Eletrocalha perfurada, sem virola, sem tampa, largura 300mm com aba de 100mm, fabricada em aço carbono chapa #18 MSG, acabamento galvanizado a fogo, conforme ABNT NBR 10476, furação padrão de (7x25)mm para união com demais componentes, fornecida em barras de 3 metros. | M | 40 | 140.23 | 5609.1
EMOP | 15.018.0766-A | 12.3.21 | 'T'' segmentado para eletrocalha, largura 300mm com aba de 100mm, fabricada em aço carbono chapa #16 MSG, acabamento galvanizado a fogo conforme ABNT NBR 10476, furação padrão de (7x25)mm para união com demais componentes. | un | 2 | 107.72 | 215.43
EMOP | 15.018.0746-A | 12.3.22 | Curva de inversão segmentado para eletrocalha, largura 300mm com aba de 100mm, fabricada em aço carbono chapa #16 MSG, acabamento galvanizado a fogo conforme ABNT NBR 10476, furação padrão de (7x25)mm para união com demais componentes. | un | 1 | 97.06 | 97.06
EMOP | 15.018.0956-A | 12.3.23 | Terminal liso para eletrocalha, largura 300 mm, com aba de 100mm, fabricada em aço carbono chapa #16 MSG, acabamento galvanizado a fogo conforme ABNT NBR 10476, furação padrão de (7x25)mm para união com demais componentes. | un | 4 | 25.03 | 100.1
EMOP | 15.018.0766-A | 12.3.24 | Tala para eletrocalha perfurada, sem virola, sem tampa, largura 300mm com aba de 100mm, fabricada em aço carbono chapa #16 MSG, acabamento galvanizado a fogo conforme ABNT NBR 10476, furação padrão de (7x25)mm para união com demais componentes. | un | 60 | 107.72 | 6462.9
EMOP | 15.018.0996-A | 12.3.25 | Acoplamento em painel para junção em eletrocalha, largura 300mm com aba de 100mm, fabricada em aço carbono chapa #16 MSG, acabamento galvanizado eletrolítico conforme ABNT NBR 10476, raio de curvatura 150mm, furação padrão de (7x25)mm para união com demais componentes. | un | 1 | 22.93 | 22.93
FOCCO | Composição 41 | 12.3.26 | Caixa de passagem e tampa PVC com dimensões: 40x40x40 cm. Ref.: Fuminas modelo 400x400x375 | un | 100 | 455.37 | 45537
FOCCO | Composição 40 | 12.3.27 | Arruela lisa, dimensão 1/4", fabricada em aço carbono, acabamento galvanizado eletrolítico, conforme ABNT NBR 13057. | un | 120 | 2.23 | 267.53
FOCCO | Composição 27 | 12.3.28 | Barra roscada, dimensão 1/4", fabricada em aço carbono, acabamento galvanizado eletrolítico, conforme ABNT NBR 13057, fornecida em barra de 3m. | M | 120 | 16.57 | 1988.52
FOCCO | Composição 28 | 12.3.29 | Chumbador tipo "CB", dimensão 1/4"x35mm, fornecido com parafuso, arruela, jaqueta e cone, fabricado em aço carbono, acabamento zincado. | un | 120 | 3.72 | 446.04
FOCCO | Composição 29 | 12.3.30 | Grapa fixa 3/8" fabricada em aço carbono, acabamento galvanizado eletrolítico, conforme ABNT NBR 13057, furação de Ø11mm. | un | 120 | 5.92 | 710.04
FOCCO | Composição 30 | 12.3.31 | Parafuso do tipo cabeça lentilha auto-travante com fenda simples, rosca inteira, dimensões 1/4"X3/4", fabricada em aço carbono, acabamento galvanizado eletrolítico, conforme ABNT NBR 13057. | un | 120 | 2.11 | 253.26
FOCCO | Composição 31 | 12.3.32 | Porca sextavada, dimensão 1/4", fabricada em aço carbono, acabamento galvanizado eletrolítico, conforme ABNT NBR 13057. | un | 120 | 2.1 | 251.64
FOCCO | Composição 32 | 12.3.33 | Suspensão vertical para eletrocalha perfurada 300x100 fabricada em aço carbono chapa #16 MSG, acabamento galvanizado a fogo conforme ABNT NBR 10476, furação padrão de (7x25)mm para união com demais componentes. | un | 60 | 19.6 | 1176.09
SINAPI | 91953 | 12.3.34 | Interruptor simples, 10A - 250V, com espelho montado em caixa tipo condulete top 4x2 para 1" | un | 25 | 36.02 | 900.5
EMOP | 15.019.0052-A | 12.3.35 | Conjunto conector de tomada macho e fêmea | CJ | 60 | 15.78 | 946.68
SINAPI | 93358 | 12.3.36 | Escavação de vala em material de 1º categoria | m3 | 32.4 | 124.17 | 4023.11
SINAPI | 101624 | 12.3.37 | Lastro de brita corrida e compactada com 10 cm de espessura | m3 | 1.68 | 233.83 | 392.83
SINAPI | 93382 | 12.3.38 | Reaterro compactado manualmente em camada de 15 em15 cm de espessura com material de 1º categoria. | m3 | 17.73 | 36.58 | 648.56
SINAPI | 96624 | 12.3.39 | Pó de pedra compactado manualmente em camada de 15 em 15 cm de espessura. | m3 | 7.09 | 212.96 | 1509.89
SINAPI | 100984 | 12.3.40 | Bota-fora de escavação de vala | m3 | 7.45 | 10.11 | 75.32
SINAPI | 104789 | 12.3.41 | Demolição de Calçada | m3 | 3.1 | 292.5 | 906.75
SINAPI | 103904 | 12.3.42 | Calçada | m2 | 31 | 136.47 | 4230.57
EMOP | 15.007.0209-0 | 12.3.43 | Haste de aterramento 5/8 x 2,4 metros | un | 7 | 58.33 | 408.33
SINAPI | 92988 | 12.3.44 | Cabo de cobre 50 mm² | M | 40 | 59.9 | 2396
EMOP | 15.017.0330-0 | 12.3.45 | Conector bimetálico split-bolt | un | 26 | 32.35 | 841.07
SINAPI | 97891 | 12.3.46 | caixa de inspeção tipo solo | un | 7 | 250.86 | 1756.02
SINAPI | 102362 | 12.3.47 | ALAMBRADO PARA QUADRA POLIESPORTIVA, ESTRUTURADO POR TUBOS DE ACO GALVANIZADO, (MONTANTES COM DIAMETRO 2", TRAVESSAS E ESCORAS COM DIÂMETRO 1 ¼"), COM TELA DE ARAME GALVANIZADO, FIO 14 BWG E MALHA QUADRADA 5X5CM (EXCETO MURETA). AF_03/2021 | M2 | 40.6 | 195 | 7917.31
EMOP | 13.370.0010-0 | 12.3.48 | PATIO DE CONCRETO,NA ESPESSURA DE 8CM,NO TRACO 1:3:3 EM VOLUME, FORMANDO QUADROS DE 1,00X1,00M, COM SARRAFOS DE MADEIRAINCORPORADOS,EXCLUSIVE PREPARO DO TERRENO | M2 | 22.49 | 86.04 | 1935.13
EMOP | 15.002.0310-0 | 12.3.49 | Fornecimento e instalação caixa separadora de água e óleo em polietileno de alta densidade, vazão de até 3000l/h. | un | 1 | 1834.2 | 1834.2
EMOP | 15.007.0696-0 | 12.3.50 | Fornecimento e instalação de caixa de partida direta , com botão liga/desliga e luz indicadora de funcionamento com a configuração contator e relé térmico c/ ajuste entre 0,2-0,63A e tensão em 220V, para os exaustores AC-04,08 e 19. | un | 4 | 309.52 | 1238.08
SINAPI | 11580 | 12.3.51 | Vergalhão em alumínio galvanizado a fogo, 3/8 x 1,5m (10mm) | m | 15 | 9.02 | 135.3
|  |  | Sub Total |  |  |  |  | 594984.39
|  | 13 | INCÊNDIO
SINAPI | 94463 | 13.1 | Fornecimento e Instalação de Tubo em Ferro Galvanizado ø65 mm, Marca Tupy, Apolo ou Similar | M | 30 | 126.98 | 3809.4
SINAPI | 99624 | 13.2 | Válvula de Retenção vertical em bronze Ø2.1/2" | UN | 2 | 631.27 | 1262.54
SINAPI | 94499 | 13.3 | Registro de Passeio em bronze Ø2.1/2" | UN | 1 | 222 | 222
SINAPI | 94499 | 13.4 | Registro de Gaveta em bronze Ø2.1/2" | UN | 1 | 222 | 222
SINAPI | 92377 | 13.5 | Niple Duplo galvanizado Ø2.1/2" | UN | 4 | 108.73 | 434.92
SINAPI | 92353 | 13.6 | Joelho 90º galvanizado Ø2.1/2" | UN | 2 | 169.56 | 339.12
SINAPI | 92642 | 13.7 | Tê galvanizado Ø2.1/2" | UN | 1 | 236.17 | 236.17
SINAPI | 92896 | 13.8 | União galvanizado Ø2.1/2" | UN | 1 | 228.31 | 228.31
FOCCO | Composição 88 | 13.9 | Adaptador para Tampão Cego Ø2.1/2" e Tampão Cego | UN | 1 | 149.09 | 149.09
EMOP | 15.006.0010-0 | 13.10 | Fornecimento e Instalação de Caixa de incêndio com proteção IP65 com ponto de hidrante simples e 2 lances de mangueiras de 15m tipo 2 ∅38mm, completo incluindo Registro angular 2.1/2" e conexões. | UN | 1 | 1328.99 | 1328.99
SINAPI | 101916 | 13.11 | Fornecimento e Instalação de Hidrante de recalque completo, incluindo caixa de concreto com tampa | UN | 1 | 3556.99 | 3556.99
FOCCO | Composição 89 | 13.12 | Proteção da camada anticorrosiva para tubos fita Scotchrap 50 da 3M ou similar | M | 30 | 98.81 | 2964.3
SINAPI | 93358 | 13.13 | Escavação de vala em material de 1º categoria | M3 | 9.36 | 124.17 | 1162.23
SINAPI | 101624 | 13.14 | Lastro de bica corrida e compactada com 10 cm de espessura | M3 | 1.2 | 233.83 | 280.6
SINAPI | 93382 | 13.15 | Reaterro compactado manualmente em camada de 15 em 15 cm de espessura com material de 1º categoria. | M3 | 3.6 | 36.58 | 131.69
SINAPI | 96624 | 13.16 | Pó de pedra compactado manualmente em camada de 15 em 15 cm de espessura | M3 | 3.12 | 212.96 | 664.44
SINAPI | 100984 | 13.17 | Retirada de entulho de obra em caçamba de aço com 5m3 de capacidade, inclusive transporte e descarga. | M3 | 3.6 | 10.11 | 36.4
SINAPI | 101907 | 13.18 | Fornecimento e Instalação de Extintor PÓ QUÍMICO ABC (2 A; 20 B:C) - PQS 6 kg | un | 3 | 888.93 | 2666.79
SINAPI | 101905 | 13.19 | Fornecimento e Instalação de Extintor de ÁGUA PRESSURIZADA - 2A - 10 L | un | 3 | 283.3 | 849.9
EMOP | 18.032.0045-0 | 13.20 | Suporte de pé para extintor de 6Kg | UN | 6 | 23.98 | 143.88
EMOP | 05.054.0102-0 | 13.21 | Placa de sinalização de orientação e salvamento - Saída de emergência a esquerda - 250 x 125 mm | UN | 2 | 31.71 | 63.42
EMOP | 05.054.0102-0 | 13.22 | Placa de sinalização de orientação e salvamento - Saída de emergência a direita - 250 x 125 mm | UN | 3 | 31.71 | 95.13
EMOP | 05.054.0102-0 | 13.23 | Placa de sinalização de orientação e salvamento - Indicação de saída de emergência a ser fixada acima da porta, para indicar o seu acesso, no corpo da luminária de balizamento - 250 x 125 mm | UN | 6 | 31.71 | 190.26
EMOP | 05.054.0102-0 | 13.24 | Placa de sinalização de orientação e salvamento - Indicação de Saída de emergência a frente fixada acima da porta - 250 x 125 mm | UN | 5 | 31.71 | 158.55
EMOP | 05.054.0102-0 | 13.25 | Placa de sinalização de alerta - Cuidado, risco de choque elétrico - 272 mm | UN | 2 | 31.71 | 63.42
EMOP | 05.054.0102-0 | 13.26 | Placa de sinalização de equipamentos - Alarme sonoro - 250 mm | UN | 3 | 31.71 | 95.13
EMOP | 05.054.0102-0 | 13.27 | Placa de sinalização de equipamentos - Comando manual de alarme - 250 mm | UN | 3 | 31.71 | 95.13
EMOP | 05.054.0102-0 | 13.28 | Placa de sinalização de equipamentos - Extintor de incêndio - 250 x 250 mm | UN | 6 | 31.71 | 190.26
EMOP | 05.054.0102-0 | 13.29 | Placa de sinalização de equipamentos - Abrigo de hidrante e mangueiras - 250 x 125 mm | UN | 1 | 31.71 | 31.71
EMOP | 05.054.0102-0 | 13.30 | Indicação continuada de rota de fuga - Direção do fluxo - 200 x 70 mm | UN | 7 | 31.71 | 221.97
SINAPI | 05.054.0102-0 | 13.31 | Indicação continuada de rota de fuga - Saída final - 200 x 70mm | UN | 4 | 31.71 | 126.84
FOCCO | Composição 90 | 13.32 | Bloco autônomo de iluminação de emergência (balizamento) de LED com bateria selada 6VX4AH, BIVOLT, fluxo luminoso 500 lm e autonomia para 2 horas, para instalação em paraede ou divisória | un | 9 | 305.83 | 2752.47
EMOP | 18.038.0038-0 | 13.33 | Fornecimento e instalação de 01 (uma) Central de Detecção e Alarme de incêndio endereçável de 1 laços, Global ou similar | un | 1 | 4825.17 | 4825.17
FOCCO | Composição 91 | 13.34 | Bateria selada tipo gel 12vcc/7,5ah | un | 1 | 183.63 | 183.63
FOCCO | Composição 146 | 13.35 | Start up do sistema | cj | 1 | 2477.62 | 2477.62
FOCCO | Composição 92 | 13.36 | Módulo Isolador de Curto Circuito GLOBAL 59700 | un | 1 | 294.29 | 294.29
FOCCO | Composição 93 | 13.37 | Indicador Remoto Visual - LED | un | 7 | 192.81 | 1349.67
EMOP | 18.038.0020-0 | 13.38 | Detector ótico de fumaça marca APOLLO série XP95 DTC 55650 ou similar | un | 19 | 94.28 | 1791.32
EMOP | 18.038.0038-0 | 13.39 | Detector de temperatura marca APOLLO série XP95 DTC 55650 ou similar | un | 1 | 4814.27 | 4814.27
EMOP | 18.038.0045-0 | 13.40 | Acionador manual endereçável marca GLOBAL/ modelo VALK SON-VIS END ou similar | un | 3 | 95.51 | 286.53
EMOP | 18.039.0010-0 | 13.41 | Indicador áudio visual Valkyrie endereçável marca GLOBAL/AIS modelo VALK SON-VIS END ou similar | un | 3 | 183.17 | 549.51
EMOP | 18.038.0030-0 | 13.42 | Sirene externa para alarme do banheiro PCD | un | 2 | 74.72 | 149.44
EMOP | 15.007.0359-0 | 13.43 | Botoeira acionador manual para banheiro PCD | un | 4 | 770.08 | 3080.32
EMOP | 15.034.0020-0 | 13.44 | Eletroduto galvanizado aço galvanizado ø3/4" | m | 80 | 18.08 | 1446.4
EMOP | 21.026.0012-0 | 13.45 | Cabo flexível para laço 2x1,5mm antichama blindado 0,75/1 Kv | m | 100 | 3.13 | 313
SINAPI | 95803 | 13.46 | Caixa tipo CPT alumínio com 4 saídas ø3/4" ref.: Wetzel ou similar | un | 60 | 85.14 | 5108.4
EMOP | 15.003.0392-0 | 13.47 | Abraçadeira tipo copo galvanizada ø3/4" incluindo bucha e parafuso | un | 100 | 13.23 | 1323
|  |  | Sub Total |  |  |  |  | 52766.62
|  | 14 | ESGOTO SANITÁRIO
SINAPI | 90695 | 14.1 | Tubo PVC Série Normal ø150 mm | m | 50 | 96.19 | 4809.5
SINAPI | 90694 | 14.2 | Tubo PVC Série Normal ø100 mm | m | 24 | 51 | 1224
SINAPI | 89713 | 14.3 | Tubo PVC Série Normal ø75 mm | m | 9 | 41.07 | 369.63
SINAPI | 89712 | 14.4 | Tubo PVC Série Normal ø50 mm | m | 50 | 33.09 | 1654.5
SINAPI | 89711 | 14.5 | Tubo PVC Série Normal ø40 mm | m | 12 | 26.57 | 318.84
SINAPI | 89711 | 14.6 | Tubo prolongamento para caixa sifonada ø150 mm | m | 1.5 | 26.57 | 39.86
EMOP | 15.038.0286-0 | 14.7 | Cap Série Normal ø75 | UN | 1 | 23.88 | 23.88
SINAPI | 89853 | 14.8 | Curva 90º Série Reforçada ø100 | un | 2 | 90.88 | 181.76
SINAPI | 89726 | 14.9 | Joelho 45º Série Normal ø40 | un | 5 | 12.67 | 63.35
SINAPI | 89732 | 14.10 | Joelho 45º Série Normal ø50 | un | 16 | 17.9 | 286.4
SINAPI | 89806 | 14.11 | Joelho 45º Série Normal ø75 | un | 1 | 23.93 | 23.93
SINAPI | 89850 | 14.12 | Joelho 45º Série Reforçada ø100 | un | 1 | 36.39 | 36.39
SINAPI | 94676 | 14.13 | Joelho 90º Série Normal ø40 | un | 6 | 15.09 | 90.54
SINAPI | 94678 | 14.14 | Joelho 90º Série Normal ø50 | un | 14 | 17.61 | 246.54
SINAPI | 94682 | 14.15 | Joelho 90º Série Normal ø75 | un | 1 | 119.82 | 119.82
EMOP | 15.038.0433-0 | 14.16 | Joelho 90º com bolsa para anel ø40 x 1.1/2" | un | 5 | 13.7 | 68.5
SINAPI | 89830 | 14.17 | Junção Simples Série Normal ø75 x 75 | un | 3 | 41.94 | 125.82
SINAPI | 89813 | 14.18 | Luva Série Normal ø50 | un | 37 | 6.45 | 238.65
SINAPI | 89817 | 14.19 | Luva Série Normal ø75 | un | 5 | 15.99 | 79.95
SINAPI | 89821 | 14.20 | Luva Série Reforçada ø100 | un | 5 | 21.39 | 106.95
SINAPI | 89825 | 14.21 | Tê Série Normal ø50 x 50 | un | 7 | 18.36 | 128.52
SINAPI | 104352 | 14.22 | Tê Série Reforçada ø100 x 50 | un | 2 | 43.77 | 87.54
SINAPI | 104351 | 14.23 | Terminal de Ventilação ø75 | un | 2 | 25.08 | 50.16
EMOP | 21.035.0250-0 | 14.24 | Vedação para saída de bacia sanitária ø100 | un | 2 | 22.4 | 44.8
SINAPI | 86881 | 14.25 | Sifão metálico para lavatório ø1" x 1.1/2" | un | 5 | 212.24 | 1061.2
SINAPI | 86881 | 14.26 | Sifão metálico para pia e tanque ø1.1/2" x 2” | un | 2 | 212.24 | 424.48
SINAPI | 86878 | 14.27 | Válvula de escoamento em inox para lavatório ø1" x 1.1/2" | un | 5 | 76.21 | 381.05
SINAPI | 86877 | 14.28 | Válvula de escoamento em inox para tanque ou pia ø1.1/2" x 3.1/2" | un | 2 | 70.82 | 141.64
SINAPI | 89491 | 14.29 | Caixa Sifonada montada com grelha e porta grelha em aço inox com fechamento hermético ø150 x 150 x 50 | un | 5 | 130 | 650
SINAPI | 104326 | 14.30 | Ralo Seco Cilíndrico 100 x 40 com grelha e porta grelha | un | 1 | 26.47 | 26.47
EMOP | 15.002.0401-A | 14.31 | Caixa Sifonada Simples (CSS), de concreto pré-moldado, 40x40 cm internamente, inclusive tampão dupla face com caixilho de ferro fundido e fechamento hermético | un | 1 | 500.99 | 500.99
SINAPI | 98107 | 14.32 | Caixa de Gordura Simples (CGS) ∅600 mm, porta grelha em aço inox com fechamento hermético | un | 1 | 331.81 | 331.81
EMOP | 15.002.0210-A | 14.33 | Caixa de Inspeção (CI), de concreto pré-moldado, do tipo aprovado pela CEDAE, 60 cm de diâmetro interno, inclusive o tampão dupla face com caixilho de ferro fundido, DN 600 mm, classe 15 (1,5 ton) com fechamento hermético. | un | 6 | 197.52 | 1185.12
SINAPI | 93358 | 14.34 | Escavação de vala em material de 1º categoria | m3 | 43 | 124.17 | 5339.31
SINAPI | 101619 | 14.35 | Lastro de bica corrida e compactada com 10 cm de espessura | m3 | 3.5 | 361.34 | 1264.69
SINAPI | 104737 | 14.36 | Reaterro compactado manualmente em camada de 15 em 15 cm de espessura com material de 1º categoria. | m3 | 15.5 | 30.5 | 472.75
EMOP | 03.015.0010-A | 14.37 | Pó de pedra compactado manualmente em camada de 15 em 15 cm de espessura | M3 | 11 | 240.22 | 2642.42
SCO | TC04.15.0100 | 14.38 | Retirada de entulho de obra em caçamba de aço com 5m3 de capacidade, inclusive transporte e descarga. | m3 | 12 | 141.41 | 1696.92
|  |  | Sub Total |  |  |  |  | 26538.68
|  | 15 | ÁGUAS PLUVIAIS
SINAPI | 89711 | 15.1 | Tubo PVC Série Normal ø40 mm | m | 37 | 26.57 | 983.09
SINAPI | 89712 | 15.2 | Tubo PVC Série Normal ø50 mm | m | 12 | 33.09 | 397.08
SINAPI | 90695 | 15.3 | Tubo PVC Série Normal ø150 mm | m | 12 | 96.19 | 1154.28
SINAPI | 90694 | 15.4 | Tubo PVC Série Normal ø100 mm | m | 40 | 51 | 2040
SINAPI | 89447 | 15.5 | Tubo PVC Série Normal ø32 mm | m | 32 | 12.1 | 387.2
FOCCO | Composição 76 | 15.6 | Tubo PVC Retangular 100 x 65 mm AQUAPLUV STYLE da TIGRE ou similar | m | 24 | 102.75 | 2466
SINAPI | 104003 | 15.7 | Bucha de Redução Longa Série Normal 50 x 40 mm | un | 8 | 17.18 | 137.44
SINAPI | 103993 | 15.8 | Bucha de redução soldável curta ø40 x 32 | un | 11 | 11.82 | 130.02
EMOP | 15.038.0288-0 | 15.9 | Cap Série Reforçada ø100 | UN | 3 | 83.03 | 249.09
SINAPI | 89750 | 15.10 | Curva 87º30' curta para pé de coluna Série Reforçada ø100 | un | 2 | 85.35 | 170.7
SINAPI | 89726 | 15.11 | Joelho 45º Série Normal ø40 | UN | 14 | 12.67 | 177.38
SINAPI | 89850 | 15.12 | Joelho 45º Série Reforçada ø100 | UN | 7 | 36.39 | 254.73
SINAPI | 89854 | 15.13 | Joelho 45º Série Reforçada ø150 | UN | 1 | 115.11 | 115.11
SINAPI | 104320 | 15.14 | Joelho 45º Soldável ø32 | UN | 11 | 13.87 | 152.57
SINAPI | 94676 | 15.15 | Joelho 90º Série Normal ø40 | UN | 11 | 15.09 | 165.99
SINAPI | 89850 | 15.16 | Joelho 90º Série Reforçada ø100 | UN | 3 | 36.39 | 109.17
SINAPI | 89783 | 15.17 | Junção Série Normal ø40 x40 | un | 3 | 17.93 | 53.79
SINAPI | 89785 | 15.18 | Junção Série Normal ø50 x50 | un | 6 | 29.92 | 179.52
SINAPI | 89797 | 15.19 | Junção Série Reforçada ø100 x 100 | un | 1 | 56.81 | 56.81
SINAPI | 104174 | 15.20 | Junção Série Normal ø150 x 100 | un | 1 | 200.98 | 200.98
SINAPI | 89567 | 15.21 | Junção Dupla Série Reforçada ø100 x 100 | un | 1 | 85.72 | 85.72
SINAPI | 96705 | 15.22 | Luva simples Série Normal ø50 | un | 10 | 27.63 | 276.3
SINAPI | 89823 | 15.23 | Luva simples Série Reforçada ø100 | UN | 17 | 38.81 | 659.77
SINAPI | 95693 | 15.24 | Luva simples Série Reforçada ø150 | UN | 2 | 57.43 | 114.86
SINAPI | 104172 | 15.25 | Tê Série Reforçada ø100 | un | 2 | 290.79 | 581.58
SINAPI | 104354 | 15.26 | Tê de inspeção Série Reforçada ø100 x 75 | UN | 2 | 50.32 | 100.64
FOCCO | Composição 71 | 15.27 | Joelho 60º Retangular Aquapluv Style 100 X 65 mm | UN | 1 | 43.57 | 43.57
FOCCO | Composição 72 | 15.28 | Joelho 90º Retangular Aquapluv Style 100 X 65 mm | UN | 6 | 51.15 | 306.9
FOCCO | Composição 73 | 15.29 | Joelho 90º Transição Aquapxesg Retangular 100 x 65 x 100 mm | UN | 12 | 49.39 | 592.68
FOCCO | Composição 74 | 15.30 | Abraçadeira Retangular Aquapluv Style | UN | 18 | 34.77 | 625.86
EMOP | 15.003.0178-0 | 15.31 | RALO DE COBERTURA SEMI-ESFERICO(TIPO ABACAXI),COM 4".FORNECIMENTO E COLOCACAO | UNID | 10 | 54.02 | 540.2
SINAPI | 94228 | 15.32 | Calha quadrada galvanizada linha corte 40 da CALHAFORTE ou similar, incluindo cabeceiras, esquadro interno e externo. | m | 32 | 95.35 | 3051.2
SINAPI | 90460 | 15.33 | Suporte metálico externo galvanizado para calha quadrada da CALHAFORTE ou similar, incluindo parafusos e buchas. | cj | 16 | 28.95 | 463.2
EMOP | 06.017.0001-0 | 15.34 | Caixa de Passagem (CAP), de concreto pré-moldado, 60 x 60 cm internamente, inclusive o tampão quadrado e com caixilho de ferro fundido, DN 600 mm, classe 15 (1,5 ton). | un | 1 | 418.15 | 418.15
SINAPI | 93358 | 15.35 | Escavação de vala em material de 1º categoria | m3 | 6.3 | 124.17 | 782.27
SINAPI | 101619 | 15.36 | Lastro de bica corrida e compactada com 10 cm de espessura | m3 | 0.8 | 361.34 | 289.07
SINAPI | 104737 | 15.37 | Reaterro compactado manualmente em camada de 15 em 15 cm de espessura com material de 1º categoria. | m3 | 1.6 | 30.5 | 48.8
EMOP | 03.015.0010-0 | 15.38 | Pó de pedra compactado manualmente em camada de 15 em 15 cm de espessura | M3 | 2.4 | 240.22 | 576.53
SCO | TC05.15.0100 | 15.39 | Retirada de entulho de obra em caçamba de aço com 5m3 de capacidade, inclusive transporte e descarga. | m3 | 2.6 | 141.41 | 367.67
|  |  | Sub Total |  |  |  |  | 19505.92
|  | 16 | HIDRÁULICA
SINAPI | 94698 | 16.1 | TE DE REDUÇÃO 75X32MM | UNID | 1 | 75.2 | 75.2
SINAPI | 89548 | 16.2 | LUVA DE CORRER 75MM | UNID | 1 | 24.44 | 24.44
SINAPI | 96720 | 16.3 | Tubo de PVC soldável ø32 mm | m | 44 | 18.87 | 830.28
SINAPI | 96719 | 16.4 | Tubo de PVC soldáve ø25 mm | m | 58 | 20.59 | 1194.22
SINAPI | 103046 | 16.5 | Registro de pressão com acabamento ø3/4" | un | 8 | 31 | 248
EMOP | 15.038.0241-0 | 16.6 | Adaptador Soldável curto com bolsa e rosca para registro ø25 x 3/4" | un | 16 | 11.36 | 181.76
SINAPI | 105231 | 16.7 | Bucha de Redução Soldável curta ø32 x 25 | un | 2 | 10.42 | 20.84
SINAPI | 104320 | 16.8 | Joelho 45º Soldável ø32 | un | 1 | 13.87 | 13.87
SINAPI | 89866 | 16.9 | Joelho 90º Soldável ø25 | un | 27 | 9.13 | 246.51
SINAPI | 104319 | 16.10 | Joelho 90º Soldável ø32 | un | 11 | 11.94 | 131.34
EMOP | 15.038.0386-0 | 16.11 | Tê 90º Soldável ø25 | un | 7 | 1.22 | 8.54
EMOP | 15.038.0387-0 | 16.12 | Tê 90º Soldável ø32 | un | 2 | 3.27 | 6.54
EMOP | 15.038.0401-0 | 16.13 | Tê de Redução Soldável ø32 x 25 | un | 3 | 7.33 | 21.99
SINAPI | 89536 | 16.14 | União soldável ø32 | un | 2 | 13.17 | 26.34
EMOP | 15.038.0431-0 | 16.15 | Joelho 90º Soldável e c/ bucha de latão ø25 x 1/2" | un | 15 | 2.64 | 39.6
EMOP | 18.013.0128-0 | 16.16 | Ligação flexível em malha de aço inox MxF ø1/2" | un | 8 | 21.2 | 169.6
EMOP | 15.003.0392-0 | 16.17 | Abraçadeira galvanizada tipo "COPO" ø1" | un | 25 | 10.54 | 263.5
EMOP | 15.003.0392-0 | 16.18 | Abraçadeira galvanizada tipo "COPO" ø1" | un | 25 | 10.54 | 263.5
SINAPI | 93358 | 16.19 | Escavação de vala em material de 1º categoria | m3 | 4.5 | 124.17 | 558.77
SINAPI | 101619 | 16.20 | Lastro de bica corrida e compactada com 10 cm de espessura | m3 | 1 | 361.34 | 361.34
SINAPI | 104737 | 16.21 | Reaterro compactado manualmente em camada de 15 em 15 cm de espessura com material de 1º categoria. | m3 | 2 | 30.5 | 61
EMOP | 03.015.0010-0 | 16.22 | Pó de pedra compactado manualmente em camada de 15 em 15 cm de espessura | M3 | 2.5 | 240.22 | 600.55
SCO | TC05.15.0100 | 16.23 | Retirada de entulho de obra em caçamba de aço com 5m3 de capacidade, inclusive transporte e descarga. | m3 | 2.5 | 141.41 | 353.53
|  |  | Sub Total |  |  |  |  | 5701.26
|  | 17 | COBERTURAS
SINAPI | 94213 | 17.1 | TELHAMENTO COM TELHA DE AÇO/ALUMÍNIO E = 0,5 MM, COM ATÉ 2 ÁGUAS, INCLUSO IÇAMENTO. AF_07/2019 | M2 | 135.47 | 84.58 | 11458.05
SINAPI | 101979 | 17.2 | CHAPIM (RUFO CAPA) EM AÇO GALVANIZADO, CORTE 33. AF_11/2020 | M | 27.68 | 45.73 | 1265.81
|  |  | Sub Total |  |  |  |  | 12723.86
|  | 18 | IMPERMEABILIZAÇÕES
SINAPI | 93358 | 18.1 | Escavação e reaterro com material de boa qualidade | M3 | 26.21 | 124.17 | 3254.5
SINAPI | 97631 | 18.2 | Demolição de emboço | M2 | 25.2 | 16.76 | 422.35
SINAPI | 104966 | 18.3 | Recomposição de emboço | M2 | 25.2 | 57.49 | 1448.75
FOCCO | Composição 147 | 18.4 | Impermeabilizante monocomponente semiflexível à base de agregados. Sika Mono Top da Sika ou similar. | M2 | 25.2 | 125.95 | 3173.94
FOCCO | Composição 77 | 18.5 | Impermeabilizante menbrana asfáltica Sika Baldramen da Sika ou similar. | M2 | 177.6 | 121.36 | 21553.54
FOCCO | Composição 80 | 18.6 | Impermeabilizante flexível, bicomponente, à base de cimento, areias selecionadas, resina acrílica especial e fibras sintéticas. SikaTop® Flex Fibras da Sika ou similar. | M2 | 128 | 86.68 | 11095.04
FOCCO | Composição 78 | 18.7 | Impermeabilizante com manta asfáltica SBS, conforme etapas descrito na prancha C712A16D | M2 | 86 | 165.25 | 14211.5
EMOP | 13.011.0005-A | 18.8 | Tela de reforço, SikaTela da Sika ou similar | M2 | 89 | 15.03 | 1337.67
SINAPI | 98565 | 18.9 | Proteção mecânica | M2 | 128 | 64.32 | 8232.96
EMOP | 07.160.0020-B | 18.10 | Cordão Adesivo Epóxi nos parametros verticais para ancoragem | M | 70 | 76.9 | 5383
SINAPI | 101402 | 18.11 | Teste de estanqueidade | CJ | 1 | 3442.73 | 3442.73
|  |  | Sub Total |  |  |  |  | 73555.98
|  | 19 | PINTURAS
EMOP | 17.025.0005-B | 19.1 | PINTURA COM TINTA ANTIMOFO E BACTERICIDA BASE ACRILICA,SEMIBRILHO,COR BRANCA,PARA AMBIENTES INTERNOS E EXTERNOS PROPENSOS A UMIDADE E VAPORES,EM DUAS DEMAOS,SOBRE SELADOR ACRILICOE DUAS DEMAOS DE MASSA ACRILICA,INCLUSIVE LIMPEZA E LIXAMENTO | M2 | 558.43 | 118.14 | 65972.92
SINAPI | 88488 | 19.2 | PINTURA LÁTEX ACRÍLICA PREMIUM, APLICAÇÃO MANUAL EM TETO, DUAS DEMÃOS. AF_04/2023 | M2 | 233.22 | 19.03 | 4438.18
EMOP | 17.017.0110-A | 19.3 | PINTURA INTERNA OU EXTERNA SOBRE MADEIRA,COM TINTA A OLEO BRILHANTE OU ACETINADA,LIXAMENTO,UMA DEMAO DE VERNIZ ISOLANTEINCOLOR,DUAS DEMAOS DE MASSA PARA MADEIRA,LIXAMENTO E REMOCAO DE PO,UMA DEMAO DE FUNDO SINTETICO NIVELADOR E DUAS DEMAOSDE ACABAMENTO | M2 | 106.47 | 44.73 | 4762.4
SINAPI | 88489 | 19.4 | PINTURA LÁTEX ACRÍLICA PREMIUM, APLICAÇÃO MANUAL EM PAREDES, DUAS DEMÃOS. AF_04/2023 | M2 | 165.6 | 15.75 | 2608.2
|  |  | Sub Total |  |  |  |  | 77781.7
|  | 20 | APARELHOS HIDRÁULICOS, SANITÁRIOS
EMOP | 18.002.0014-0 | 20.1 | LAVATORIO DE LOUCA BRANCA,COM COLUNA SUSPENSA,CONFORME ABNTNBR 9050 PARA ACESSIBILIDADE,MEDINDO EM TORNO DE (45,5X35,5)CM,INCLUSIVE ACESSORIOS DE FIXACAO.FERRAGENS EM METAL CROMADO:SIFAO 1"X1.1/4",VALVULA DE ESCOAMENTO,RABICHO,TORNEIRA PARA LAVATORIO DE MESA COM ALAVANCA,ACIONAMENTO MANUAL E FECHAMENTO AUTOMATICO.FORNECIMENTO | UN | 5 | 671.53 | 3357.65
EMOP | 18.002.0031-0 | 20.2 | TANQUE DE LOUÇA BRANCA SUSPENSO, 18L OU EQUIVALENTE, INCLUSO SIFÃO TIPO GARRAFA EM PVC, VÁLVULA PLÁSTICA E TORNEIRA DE PLÁSTICO - FORNECIMENTO E INSTALAÇÃO. AF_01/2020 | UN | 1 | 749.12 | 749.12
SINAPI | 95472 | 20.3 | VASO SANITARIO SIFONADO CONVENCIONAL PARA PCD SEM FURO FRONTAL COM LOUÇA BRANCA SEM ASSENTO, INCLUSO CONJUNTO DE LIGAÇÃO PARA BACIA SANITÁRIA AJUSTÁVEL - FORNECIMENTO E INSTALAÇÃO. AF_01/2020 | UN | 2 | 848.65 | 1697.3
FOCCO | COMPOSIÇÃO 40 | 20.4 | DUCHINHA MANUAL,COM REGISTRO DE PRESSAO 1/2" CROMADO,RABICHOCROMADO,SUPORTE BRANCO,PISTOLA BRANCA,BUCHAS E PARAFUSOS PARA FIXACAO.FORNECIMENTO | UN | 2 | 51.83 | 103.66
EMOP | 18.009.0070-0 | 20.5 | TORNEIRA HOSPITALAR,ACIONADA POR ALAVANCA,TIPO PAREDE,DE 1/2"X28CM APROXIMADAMENTE,EM METAL CROMADO.FORNECIMENTO | UN | 1 | 115.12 | 115.12
EMOP | 18.009.0074-0 | 20.6 | TORNEIRA PARA PIA,COM MISTURADOR,AREJADOR,TUBO MOVEL,TIPO BANCA,1256 OU SIMILAR,DE 1/2"X17CM APROXIMADAMENTE,EM METAL CROMADO.FORNECIMENTO | UN | 1 | 233.36 | 233.36
SINAPI | 86936 | 20.7 | CUBA DE EMBUTIR DE AÇO INOXIDÁVEL MÉDIA, INCLUSO VÁLVULA TIPO AMERICANA E SIFÃO TIPO GARRAFA EM METAL CROMADO - FORNECIMENTO E INSTALAÇÃO. AF_01/2020 | UN | 1 | 522.49 | 522.49
EMOP | 18.016.0105-0 | 20.8 | BARRA DE APOIO EM ACO INOXIDAVEL AISI 304,TUBO DE 1.1/4",INCLUSIVE FIXACAO COM PARAFUSOS INOXIDAVEIS E BUCHAS PLASTICAS,COM 50CM,CONFORME ABNT NBR 9050 PARA ACESSIBILIDADE.FORNECIMENTO E COLOCACAO | UN | 6 | 153.81 | 922.86
SINAPI | 100867 | 20.9 | BARRA DE APOIO RETA, EM ACO INOX POLIDO, COMPRIMENTO 70 CM, FIXADA NA PAREDE - FORNECIMENTO E INSTALAÇÃO. AF_01/2020 | UN | 2 | 292.55 | 585.1
SINAPI | 100868 | 20.10 | BARRA DE APOIO RETA, EM ACO INOX POLIDO, COMPRIMENTO 80 CM, FIXADA NA PAREDE - FORNECIMENTO E INSTALAÇÃO. AF_01/2020 | UN | 4 | 300.01 | 1200.04
EMOP | 18.081.0050-A | 20.11 | BANCA DE GRANITO CINZA CORUMBA,COM 2CM DE ESPESSURA,COM ABERTURA PARA 1 CUBA (EXCLUSIVE ESTA),SOBRE APOIOS DE ALVENARIADE MEIA VEZ E VERGA DE CONCRETO,SEM REVESTIMENTO.FORNECIMENTO E COLOCACAO | M2 | 7.71 | 609.12 | 4696.32
|  |  | Sub Total |  |  |  |  | 14183.02
|  | 21 | EQUIPAMENTOS ESPECIAIS
EMOP | 18.040.0025-A | 21.1 | Monta Carga conforme projeto | unid | 1 | 44393 | 44393
|  |  | Sub Total |  |  |  |  | 44393
|  | 22 | COMUNICAÇÃO VISUAL
EMOP | 05.054.0110-0 | 22.1 | C01 -PLACA EM AÇO COMPOSTO (ACM) - 170X250MM | UN | 1 | 55.3 | 55.3
EMOP | 05.054.0110-0 | 22.2 | C02 - PLACA EM AÇO COMPOSTO (ACM) - 170X250MM | UN | 1 | 55.3 | 55.3
EMOP | 05.054.0110-0 | 22.3 | C03 - PLACA EM AÇO GALVANIZADO - 300X200MM | UN | 1 | 55.3 | 55.3
EMOP | 05.054.0110-0 | 22.4 | C04 - PLACA EM AÇO GALVANIZADO - 300X200MM | UN | 1 | 55.3 | 55.3
EMOP | 05.054.0110-0 | 22.5 | C05 - PLACA EM AÇO GALVANIZADO - 300X200MM | UN | 1 | 55.3 | 55.3
EMOP | 05.054.0110-0 | 22.6 | C06 - PLACA EM AÇO GALVANIZADO - 300X200MM | UN | 1 | 55.3 | 55.3
EMOP | 05.054.0110-0 | 22.7 | C07 - PLACA EM AÇO GALVANIZADO - 300X200MM | UN | 1 | 55.3 | 55.3
EMOP | 05.054.0110-0 | 22.8 | C08 - PLACA EM AÇO GALVANIZADO - 300X200MM | UN | 1 | 55.3 | 55.3
EMOP | 05.054.0110-0 | 22.9 | C09 - PLACA EM AÇO GALVANIZADO - 300X200MM | UN | 1 | 55.3 | 55.3
EMOP | 05.054.0110-0 | 22.10 | C10 - PLACA EM AÇO GALVANIZADO - 300X200MM | UN | 1 | 55.3 | 55.3
EMOP | 05.054.0110-0 | 22.11 | C11 - PLACA EM AÇO GALVANIZADO - 300X200MM | UN | 1 | 55.3 | 55.3
EMOP | 05.054.0110-0 | 22.12 | C12 - PLACA EM AÇO GALVANIZADO - 300X200MM | UN | 1 | 55.3 | 55.3
EMOP | 05.054.0110-0 | 22.13 | C13 - PLACA EM AÇO GALVANIZADO - 300X200MM | UN | 1 | 55.3 | 55.3
EMOP | 05.054.0110-0 | 22.14 | C14 - PLACA EM AÇO GALVANIZADO - 300X200MM | UN | 1 | 55.3 | 55.3
EMOP | 05.054.0110-0 | 22.15 | C15 - PLACA EM AÇO GALVANIZADO - 300X200MM | UN | 2 | 55.3 | 110.6
EMOP | 05.054.0110-0 | 22.16 | C16 - PLACA EM AÇO GALVANIZADO - 300X200MM | UN | 1 | 55.3 | 55.3
EMOP | 05.054.0110-0 | 22.17 | C17 - PLACA EM AÇO GALVANIZADO - 300X200MM | UN | 1 | 55.3 | 55.3
EMOP | 05.054.0110-0 | 22.18 | C18 - PLACA EM AÇO GALVANIZADO - 300X200MM | UN | 1 | 55.3 | 55.3
EMOP | 05.054.0110-0 | 22.19 | C19 - PLACA EM AÇO GALVANIZADO - 300X200MM | UN | 1 | 55.3 | 55.3
EMOP | 05.054.0110-0 | 22.20 | C20 - PLACA EM AÇO GALVANIZADO - 300X200MM | UN | 1 | 55.3 | 55.3
EMOP | 05.054.0110-0 | 22.21 | C21 - PLACA EM AÇO GALVANIZADO - 300X200MM | UN | 1 | 55.3 | 55.3
FOCCO | Composição 95 | 22.22 | D01 - PLACA DE PORTA EM CHAPA DE ALUMINIO COM VINIL ADESIVO - 100X500MM | UN | 4 | 157.35 | 629.4
FOCCO | Composição 96 | 22.23 | D02 - PLACA DE PORTA EM CHAPA DE ALUMINIO COM VINIL ADESIVO - 60X60MM | UN | 11 | 124.44 | 1368.84
EMOP | 05.054.0110-0 | 22.24 | E01 - CHAPA DE AÇO COM VINIL ADESIVO - 275X45MM | UN | 3 | 55.3 | 165.9
EMOP | 05.054.0110-0 | 22.25 | E02 - CHAPA DE AÇO COM VINIL ADESIVO - 275X45MM | UN | 1 | 55.3 | 55.3
EMOP | 05.054.0110-0 | 22.26 | E03 - CHAPA DE AÇO COM VINIL ADESIVO - 275X45MM | UN | 7 | 55.3 | 387.1
EMOP | 05.054.0110-0 | 22.27 | E04 - CHAPA DE AÇO COM VINIL ADESIVO - 250X125MM | UN | 4 | 55.3 | 221.2
EMOP | 05.054.0110-0 | 22.28 | E05 - CHAPA DE AÇO COM VINIL ADESIVO - 125X252MM | UN | 3 | 55.3 | 165.9
EMOP | 05.054.0110-0 | 22.29 | E06 - CHAPA DE AÇO COM VINIL ADESIVO - 179X179MM | UN | 3 | 55.3 | 165.9
EMOP | 05.054.0110-0 | 22.30 | E07 - CHAPA DE AÇO COM VINIL ADESIVO - 220X300MM | UN | 6 | 55.3 | 331.8
EMOP | 05.054.0110-0 | 22.31 | E08 - CHAPA DE AÇO COM VINIL ADESIVO - 180X225MM | UN | 1 | 55.3 | 55.3
EMOP | 05.054.0110-0 | 22.32 | E09 - CHAPA DE AÇO COM VINIL ADESIVO - 272X237MM | UN | 2 | 55.3 | 110.6
|  |  | Sub Total |  |  |  |  | 4873.84
|  | 23 | ENCERRAMENTO
|  | 23.1 | DESMOBILIZAÇÃO
SINAPI | 97637 | 23.1.1 | REMOÇÃO DE TAPUME/ CHAPAS METÁLICAS E DE MADEIRA, DE FORMA MANUAL, SEM REAPROVEITAMENTO. AF_09/2023 | m² | 220 | 4.39 | 965.8
SBC | 210004 | 23.1.2 | DESMONTAGEM E REMOCAO DE INSTALACAO PROVISORIA DE LUZ E FORCA | UN | 1 | 160.27 | 160.27
SBC | 210005 | 23.1.3 | DESMONTAGEM E REMOCAO DE INSTALACAO PROVISORIA DE AGUA | UN | 1 | 288.51 | 288.51
|  | 23.2 | RETIRADA DE ENTULHO
EMOP | 04.014.0095-0 | 23.2.1 | RETIRADA DE ENTULHO DE OBRA COM CACAMBA DE ACO TIPO CONTAINE R COM 5M3 DE CAPACIDADE,INCLUSIVE CARREGAMENTO,TRANSPORTE E DESCARREGAMENTO.CUSTO POR UNIDADE DE CACAMBA E INCLUI A TAX A PARA DESCARGA EM LOCAIS AUTORIZADOS | UN | 4 | 330.81 | 1323.24
|  | 23.3 | SERVIÇOS TÉCNICOS
FOCCO | Composição 147 | 23.3.1 | ASBIULT (MÃO DE OBRA ENGENHEIRO) - Arquitetura | CJ | 1 | 24776.18 | 24776.18
FOCCO | Composição 148 | 23.3.2 | ASBIULT (MÃO DE OBRA ENGENHEIRO) - Estrutura | CJ | 1 | 12388.09 | 12388.09
FOCCO | Composição 149 | 23.3.3 | ASBIULT (MÃO DE OBRA ENGENHEIRO) - ELÉTRICA | CJ | 1 | 12388.09 | 12388.09
FOCCO | Composição 150 | 23.3.4 | ASBIULT (MÃO DE OBRA ENGENHEIRO) - LOGICA | CJ | 1 | 7432.85 | 7432.85
FOCCO | Composição 151 | 23.3.5 | ASBIULT (MÃO DE OBRA ENGENHEIRO) - HIDROSANITÁRIAS | CJ | 1 | 4955.24 | 4955.24
FOCCO | Composição 152 | 23.3.6 | ASBIULT (MÃO DE OBRA ENGENHEIRO) - AR CONDICIONADO | CJ | 1 | 12388.09 | 12388.09
FOCCO | Composição 153 | 23.3.7 | COMISSIONAMENTO | CJ | 1 | 12388.09 | 12388.09
|  |  | Sub Total |  |  |  |  | 89454.45
|  |  | Total Parcial |  |  |  |  | #VALUE!
|  |  | LDI |  |  | #VALUE! |  | #VALUE!
|  |  | Total Parcial - Reduzido |  |  |  |  | 590148.22
|  |  | LDI - Reduzido |  |  | 14.52% |  | 85689.52
|  |  | Total Geral |  |  |  |  | #VALUE!

## LDI
ANEXO 6 - PLANILHA DA COMPOSIÇÃO DO LDI
Título: | Contratação para reforma da sala de espera, sala de raio X e melhorias do setor da farmácia do Pavilhão do Ambulatório do Centro de Referência Professor Hélio Fraga (CRPHF) da Fundação Oswaldo Cruz, Curicica, Rio de Janeiro- RJ, |  |  |  |  | 0
0
Unidade: | CRPHF
Pavilhão: | 0
ITENS DA COMPOSIÇÃO DO LDI -OBRA
ITENS | DISCRIMINAÇÃO |  |  |  | %
1 | DESPESAS FINANCEIRAS |  |  |  | 1.23%
2 | ADMINISTRAÇÃO CENTRAL |  |  |  | 4%
3 |  | SEGUROS, RISCOS E GARANTIAS |  |  | 2.07%
4 | IMPOSTOS E TAXAS |  |  |  | 5.15%
5 | LUCRO |  |  |  | 7.4%
CARGA TRIBUTÁRIA INCIDENTE NAS OBRAS PÚBLICAS
TIPO DE IMPOSTO |  | ALÍQUOTA(%) | BASE DE CÁLCULO
COFINS |  | 3 | sobre o faturamento da obra
P.I.S |  | 0.65 | sobre o faturamento da obra
I.S.S |  | 1.5 | % de ISS considerando 3% sobre 50% do preço de venda
DESONERAÇÃO |  | 0 | Lei 14.973/24 - lei da reoneração da folha de pagamento
TOTAL |  | 5.15%
CÁLCULO DO LDI
ITENS |  | DISCRIMINAÇÃO |  | R$ | %
A |  | CUSTO DIRETO |  | #VALUE! | X
B |  | DESPESAS FINANCEIRAS |  | X | 1.23%
C |  | ADMINISTRAÇÃO CENTRAL |  | X | 4%
D |  | SEGUROS, RISCOS E GARANTIAS |  | X | 2.07%
E | IMPOSTOS E TAXAS |  |  | X | 5.15%
F |  | LUCROS |  | X | 7.4%
G |  | PREÇO DE VENDA |  | 0 | X
H |  | % DO LDI |  | X | #VALUE!
ITENS DA COMPOSIÇÃO DO LDI - REDUZIDO
ITENS | DISCRIMINAÇÃO |  |  |  | %
1 | DESPESAS FINANCEIRAS |  |  |  | 0.19%
2 | ADMINISTRAÇÃO CENTRAL |  |  |  | 3.45%
3 |  | SEGUROS, RISCOS E GARANTIAS |  |  | 1.33%
4 | IMPOSTOS E TAXAS |  |  |  | 3.65%
5 | LUCRO |  |  |  | 5.11%
CARGA TRIBUTÁRIA INCIDENTE NAS OBRAS PÚBLICAS
TIPO DE IMPOSTO |  | ALÍQUOTA(%) | BASE DE CÁLCULO
COFINS |  | 3 | sobre o faturamento da obra
P.I.S |  | 0.65 | sobre o faturamento da obra
I.S.S |  | 0 | % de ISS considerando 3% sobre 50% do preço de venda
DESONERAÇÃO |  | 0 | Lei 14.973/24 - lei da reoneração da folha de pagamento
TOTAL |  | 3.65%
CÁLCULO DO LDI
ITENS |  | DISCRIMINAÇÃO |  | R$ | %
A |  | CUSTO DIRETO |  | 590148.22 | X
B |  | DESPESAS FINANCEIRAS |  | X | 0.19%
C |  | ADMINISTRAÇÃO CENTRAL |  | X | 3.45%
D |  | SEGUROS, RISCOS E GARANTIAS |  | X | 1.33%
E | IMPOSTOS E TAXAS |  |  | X | 3.65%
F |  | LUCROS |  | X | 5.11%
G |  | PREÇO DE VENDA |  | 0 | X
H |  | % DO LDI |  | X | 14.52%

## Cronograma
ANEXO 7 - CRONOGRAMA FÍSICO FINANCEIRO
Título: |  | Contratação para reforma da sala de espera, sala de raio X e melhorias do setor da farmácia do Pavilhão do Ambulatório do Centro de Referência Professor Hélio Fraga (CRPHF) da Fundação Oswaldo Cruz, Curicica, Rio de Janeiro- RJ,
|  | 0 | [90 empty] | 0
0
Unidade: |  | CRPHF
Pavilhão: |  | 0
DESCRIÇÃO |  |  | MESES | [48 empty] | DIAS CORRIDOS | [40 empty] | TOTAL
DOS SERVIÇOS |  |  | 1 |  | 2 |  | 3 |  | 4 |  | 5 |  | 6 |  | 7 |  | 8 |  | 9 |  |  | 10 |  | 330 |  | 360 |  | 390 |  | 420 |  | 450 |  | 480 |  | 510 |  | 540 |  | 570 |  | 600 |  | 630 |  | 660 |  | 690 |  | 720 |  | 750 |  | 780 |  |  | 810 |  | 840 |  | 870 |  | 900 |  | 930 |  | 960 |  | 990 |  | 1020 |  | 1050 |  | 1080 |  | 1110 |  | 1140 |  | 1170 |  | 1200 |  | 1230 |  | 1260 |  | 1290 |  | 1320
01
| CANTEIRO DE OBRA |  |  | 37068.52 |  | 2500 |  | 2500 |  | 2500 |  | 2500 |  | 2500 |  | 2500 |  | 2500 |  | 0 |  |  | 0 |  | 0 |  | 0 |  | 0 |  | 0 |  | 0 |  | 0 |  | 0 |  | 0 |  | 0 |  | 0 |  | 0 |  | 0 |  | 0 |  | 0 |  | 0 |  | 0 |  |  | 0 |  | 0 |  | 0 |  | 0 |  | 0 |  | 0 |  | 0 |  | 0 |  | 0 |  | 0 |  | 0 |  | 0 |  | 0 |  | 0 |  | 0 |  | 0 |  | 0 |  | 0 | 54568.52
|  |  | 67.93% |  | 4.581% |  | 4.581% |  | 4.581% |  | 4.581% |  | 4.581% |  | 4.581% |  | 4.581%
02
| MOVIMENTO DE TERRA |  |  | 2375.72 |  | 0 |  | 0 |  | 0 |  | 0 |  | 0 |  | 0 |  | 0 |  | 0 |  |  | 0 |  | 0 |  | 0 |  | 0 |  | 0 |  | 0 |  | 0 |  | 0 |  | 0 |  | 0 |  | 0 |  | 0 |  | 0 |  | 0 |  | 0 |  | 0 |  | 0 |  |  | 0 |  | 0 |  | 0 |  | 0 |  | 0 |  | 0 |  | 0 |  | 0 |  | 0 |  | 0 |  | 0 |  | 0 |  | 0 |  | 0 |  | 0 |  | 0 |  | 0 |  | 0 | 2375.72
100%
03
| TRANSPORTES |  |  | 0 |  | 16419.44 |  | 0 |  | 0 |  | 0 |  | 0 |  | 0 |  | 0 |  | 0 |  |  | 0 |  | 0 |  | 0 |  | 0 |  | 0 |  | 0 |  | 0 |  | 0 |  | 0 |  | 0 |  | 0 |  | 0 |  | 0 |  | 0 |  | 0 |  | 0 |  | 0 |  |  | 0 |  | 0 |  | 0 |  | 0 |  | 0 |  | 0 |  | 0 |  | 0 |  | 0 |  | 0 |  | 0 |  | 0 |  | 0 |  | 0 |  | 0 |  | 0 |  | 0 |  | 0 | 16419.44
100%
04
| ADMINISTRAÇÃO |  |  | #VALUE! |  | #VALUE! |  | #VALUE! |  | #VALUE! |  | #VALUE! |  | #VALUE! |  | #VALUE! |  | #VALUE! |  | #VALUE! |  |  | #VALUE! |  | #VALUE! |  | #VALUE! |  | #VALUE! |  | #VALUE! |  | #VALUE! |  | #VALUE! |  | #VALUE! |  | #VALUE! |  | #VALUE! |  | #VALUE! |  | #VALUE! |  | #VALUE! |  | #VALUE! |  | #VALUE! |  | #VALUE! |  | #VALUE! |  |  | #VALUE! |  | #VALUE! |  | #VALUE! |  | #VALUE! |  | #VALUE! |  | #VALUE! |  | #VALUE! |  | #VALUE! |  | #VALUE! |  | #VALUE! |  | #VALUE! |  | #VALUE! |  | #VALUE! |  | #VALUE! |  | #VALUE! |  | #VALUE! |  | #VALUE! |  | #VALUE! | #VALUE!
|  |  | #VALUE! |  | #VALUE! |  | #VALUE! |  | #VALUE! |  | #VALUE! |  | #VALUE! |  | #VALUE! |  | #VALUE! |  | #VALUE! |  |  | #VALUE! |  | #VALUE! |  | #VALUE! |  | #VALUE! |  | #VALUE! |  | #VALUE! |  | #VALUE! |  | #VALUE! |  | #VALUE! |  | #VALUE! |  | #VALUE! |  | #VALUE! |  | #VALUE! |  | #VALUE! |  | #VALUE! |  | #VALUE! |  | #VALUE! |  |  | #VALUE! |  | #VALUE! |  | #VALUE! |  | #VALUE! |  | #VALUE! |  | #VALUE! |  | #VALUE! |  | #VALUE! |  | #VALUE! |  | #VALUE! |  | #VALUE! |  | #VALUE! |  | #VALUE! |  | #VALUE! |  | #VALUE! |  | #VALUE! |  | #VALUE! |  | #VALUE! |  | #VALUE!
05
| SERVIÇOS COMPLEMENTARES |  |  | 41162.74 |  | 0 |  | 0 |  | 0 |  | 0 |  | 0 |  | 0 |  | 0 |  | 0 |  |  | 0 |  | 0 |  | 0 |  | 0 |  | 0 |  | 0 |  | 0 |  | 0 |  | 0 |  | 0 |  | 0 |  | 0 |  | 0 |  | 0 |  | 0 |  | 0 |  | 0 |  |  | 0 |  | 0 |  | 0 |  | 0 |  | 0 |  | 0 |  | 0 |  | 0 |  | 0 |  | 0 |  | 0 |  | 0 |  | 0 |  | 0 |  | 0 |  | 0 |  | 0 |  | 0 | 41162.74
100%
06
| ESTRUTURAS |  |  | 0 |  | 47987.15 |  | 47987.15 |  | 47987.15 |  | 47987.15 |  | 47987.18 |  | 0 |  | 0 |  | 0 |  |  | 0 |  | 0 |  | 0 |  | 0 |  | 0 |  | 0 |  | 0 |  | 0 |  | 0 |  | 0 |  | 0 |  | 0 |  | 0 |  | 0 |  | 0 |  | 0 |  | 0 |  |  | 0 |  | 0 |  | 0 |  | 0 |  | 0 |  | 0 |  | 0 |  | 0 |  | 0 |  | 0 |  | 0 |  | 0 |  | 0 |  | 0 |  | 0 |  | 0 |  | 0 |  | 0 | 239935.78
[5 empty] | 20% |  | 20% |  | 20% |  | 20% |  | 20%
07
| ALVENÁRIAS E DIVISÓRIAS |  |  | 0 |  | 0 |  | 13721.02 |  | 13721.02 |  | 13721.02 |  | 13721.01 |  | 0 |  | 0 |  | 0 |  |  | 0 |  | 0 |  | 0 |  | 0 |  | 0 |  | 0 |  | 0 |  | 0 |  | 0 |  | 0 |  | 0 |  | 0 |  | 0 |  | 0 |  | 0 |  | 0 |  | 0 |  |  | 0 |  | 0 |  | 0 |  | 0 |  | 0 |  | 0 |  | 0 |  | 0 |  | 0 |  | 0 |  | 0 |  | 0 |  | 0 |  | 0 |  | 0 |  | 0 |  | 0 |  | 0 | 54884.07
[7 empty] | 25% |  | 25% |  | 25% |  | 25%
08
| REVESTIMENTOS DE PAREDE, TETOS E PISOS |  |  | #VALUE! |  | #VALUE! |  | #VALUE! |  | #VALUE! |  | #VALUE! |  | #VALUE! |  | #VALUE! |  | #VALUE! |  | #VALUE! |  |  | #VALUE! |  | #VALUE! |  | #VALUE! |  | #VALUE! |  | #VALUE! |  | #VALUE! |  | #VALUE! |  | #VALUE! |  | #VALUE! |  | #VALUE! |  | #VALUE! |  | #VALUE! |  | #VALUE! |  | #VALUE! |  | #VALUE! |  | #VALUE! |  | #VALUE! |  |  | #VALUE! |  | #VALUE! |  | #VALUE! |  | #VALUE! |  | #VALUE! |  | #VALUE! |  | #VALUE! |  | #VALUE! |  | #VALUE! |  | #VALUE! |  | #VALUE! |  | #VALUE! |  | #VALUE! |  | #VALUE! |  | #VALUE! |  | #VALUE! |  | #VALUE! |  | #VALUE! | #VALUE!
[9 empty] | 20% |  | 20% |  | 20% |  | 20% |  | 20% | [75 empty] | #VALUE!
09
| ESQUADRIAS |  |  | 0 |  | 0 |  | 49606.58 |  | 39261.25 |  | 39261.25 |  | 39261.25 |  | 10278.6 |  | 97159.78 |  | 0 |  |  | 0 |  | 0 |  | 0 |  | 0 |  | 0 |  | 0 |  | 0 |  | 0 |  | 0 |  | 0 |  | 0 |  | 0 |  | 0 |  | 0 |  | 0 |  | 0 |  | 0 |  |  | 0 |  | 0 |  | 0 |  | 0 |  | 0 |  | 0 |  | 0 |  | 0 |  | 0 |  | 0 |  | 0 |  | 0 |  | 0 |  | 0 |  | 0 |  | 0 |  | 0 |  | 0 | 274828.71
[7 empty] | 18.05% |  | 14.29% |  | 14.29% |  | 14.29% |  | 3.74% |  | 35.35%
10
| REDE ESTRUTURADA E CFTV |  |  | 0 |  | 0 |  | 37544.45 |  | 37544.45 |  | 37544.45 |  | 18772.23 |  | 18772.22 |  | 0 |  | 0 |  |  | 0 |  | 0 |  | 0 |  | 0 |  | 0 |  | 0 |  | 0 |  | 0 |  | 0 |  | 0 |  | 0 |  | 0 |  | 0 |  | 0 |  | 0 |  | 0 |  | 0 |  |  | 0 |  | 0 |  | 0 |  | 0 |  | 0 |  | 0 |  | 0 |  | 0 |  | 0 |  | 0 |  | 0 |  | 0 |  | 0 |  | 0 |  | 0 |  | 0 |  | 0 |  | 0 | 150177.8
[7 empty] | 25% |  | 25% |  | 25% |  | 12.5% |  | 12.5%
11
| AR CONDICIONADO |  |  | 0 |  | 0 |  | 192875.43 |  | 128328.19 |  | 128328.19 |  | 128328.18 |  | 0 |  | 0 |  | 0 |  |  | 0 |  | 0 |  | 0 |  | 0 |  | 0 |  | 0 |  | 0 |  | 0 |  | 0 |  | 0 |  | 0 |  | 0 |  | 0 |  | 0 |  | 0 |  | 0 |  | 0 |  |  | 0 |  | 0 |  | 0 |  | 0 |  | 0 |  | 0 |  | 0 |  | 0 |  | 0 |  | 0 |  | 0 |  | 0 |  | 0 |  | 0 |  | 0 |  | 0 |  | 0 |  | 0 | 577859.99
[7 empty] | 33.38% |  | 22.21% |  | 22.21% |  | 22.21% | [79 empty] | VERIFIQUE
12
| ELÉTRICA |  |  | 0 |  | 0 |  | 182182.61 |  | 137600.6 |  | 137600.6 |  | 137600.58 |  | 0 |  | 0 |  | 0 |  |  | 0 |  | 0 |  | 0 |  | 0 |  | 0 |  | 0 |  | 0 |  | 0 |  | 0 |  | 0 |  | 0 |  | 0 |  | 0 |  | 0 |  | 0 |  | 0 |  | 0 |  |  | 0 |  | 0 |  | 0 |  | 0 |  | 0 |  | 0 |  | 0 |  | 0 |  | 0 |  | 0 |  | 0 |  | 0 |  | 0 |  | 0 |  | 0 |  | 0 |  | 0 |  | 0 | 594984.39
[7 empty] | 30.62% |  | 23.13% |  | 23.13% |  | 23.13%
13 | [6 empty] | 13%
| INCÊNDIO |  |  | 0 |  | 0 |  | 0 |  | 13191.66 |  | 13191.66 |  | 13191.66 |  | 13191.64 |  | 0 |  | 0 |  |  | 0 |  | 0 |  | 0 |  | 0 |  | 0 |  | 0 |  | 0 |  | 0 |  | 0 |  | 0 |  | 0 |  | 0 |  | 0 |  | 0 |  | 0 |  | 0 |  | 0 |  |  | 0 |  | 0 |  | 0 |  | 0 |  | 0 |  | 0 |  | 0 |  | 0 |  | 0 |  | 0 |  | 0 |  | 0 |  | 0 |  | 0 |  | 0 |  | 0 |  | 0 |  | 0 | 52766.62
[9 empty] | 25% |  | 25% |  | 25% |  | 25%
14
| ESGOTO SANITÁRIO |  |  | 0 |  | 0 |  | 0 |  | 0 |  | 13269.34 |  | 13269.34 |  | 0 |  | 0 |  | 0 |  |  | 0 |  | 0 |  | 0 |  | 0 |  | 0 |  | 0 |  | 0 |  | 0 |  | 0 |  | 0 |  | 0 |  | 0 |  | 0 |  | 0 |  | 0 |  | 0 |  | 0 |  |  | 0 |  | 0 |  | 0 |  | 0 |  | 0 |  | 0 |  | 0 |  | 0 |  | 0 |  | 0 |  | 0 |  | 0 |  | 0 |  | 0 |  | 0 |  | 0 |  | 0 |  | 0 | 26538.68
[11 empty] | 50% |  | 50%
15
| ÁGUAS PLUVIAIS |  |  | 0 |  | 0 |  | 0 |  | 0 |  | 9752.96 |  | 9752.96 |  | 0 |  | 0 |  | 0 |  |  | 0 |  | 0 |  | 0 |  | 0 |  | 0 |  | 0 |  | 0 |  | 0 |  | 0 |  | 0 |  | 0 |  | 0 |  | 0 |  | 0 |  | 0 |  | 0 |  | 0 |  |  | 0 |  | 0 |  | 0 |  | 0 |  | 0 |  | 0 |  | 0 |  | 0 |  | 0 |  | 0 |  | 0 |  | 0 |  | 0 |  | 0 |  | 0 |  | 0 |  | 0 |  | 0 | 19505.92
[11 empty] | 50% |  | 50%
16
| HIDRÁULICA |  |  | 0 |  | 0 |  | 0 |  | 0 |  | 5701.26 |  | 0 |  | 0 |  | 0 |  | 0 |  |  | 0 |  | 0 |  | 0 |  | 0 |  | 0 |  | 0 |  | 0 |  | 0 |  | 0 |  | 0 |  | 0 |  | 0 |  | 0 |  | 0 |  | 0 |  | 0 |  | 0 |  |  | 0 |  | 0 |  | 0 |  | 0 |  | 0 |  | 0 |  | 0 |  | 0 |  | 0 |  | 0 |  | 0 |  | 0 |  | 0 |  | 0 |  | 0 |  | 0 |  | 0 |  | 0 | 5701.26
100%
17
| COBERTURAS |  |  | 0 |  | 0 |  | 0 |  | 0 |  | 3180.97 |  | 3180.97 |  | 3180.97 |  | 3180.95 |  | 0 |  |  | 0 |  | 0 |  | 0 |  | 0 |  | 0 |  | 0 |  | 0 |  | 0 |  | 0 |  | 0 |  | 0 |  | 0 |  | 0 |  | 0 |  | 0 |  | 0 |  | 0 |  |  | 0 |  | 0 |  | 0 |  | 0 |  | 0 |  | 0 |  | 0 |  | 0 |  | 0 |  | 0 |  | 0 |  | 0 |  | 0 |  | 0 |  | 0 |  | 0 |  | 0 |  | 0 | 12723.86
[11 empty] | 25% |  | 25% |  | 25% |  | 25%
18
| IMPERMEABILIZAÇÕES |  |  | 0 |  | 18388.99 |  | 18388.99 |  | 18388.99 |  | 18389.01 |  | 0 |  | 0 |  | 0 |  | 0 |  |  | 0 |  | 0 |  | 0 |  | 0 |  | 0 |  | 0 |  | 0 |  | 0 |  | 0 |  | 0 |  | 0 |  | 0 |  | 0 |  | 0 |  | 0 |  | 0 |  | 0 |  |  | 0 |  | 0 |  | 0 |  | 0 |  | 0 |  | 0 |  | 0 |  | 0 |  | 0 |  | 0 |  | 0 |  | 0 |  | 0 |  | 0 |  | 0 |  | 0 |  | 0 |  | 0 | 73555.98
[5 empty] | 25% |  | 25% |  | 25% |  | 25%
19
| PINTURAS |  |  | 0 |  | 0 |  | 0 |  | 0 |  | 62225.36 |  | 7778.16 |  | 3889.09 |  | 3889.09 |  | 0 |  |  | 0 |  | 0 |  | 0 |  | 0 |  | 0 |  | 0 |  | 0 |  | 0 |  | 0 |  | 0 |  | 0 |  | 0 |  | 0 |  | 0 |  | 0 |  | 0 |  | 0 |  |  | 0 |  | 0 |  | 0 |  | 0 |  | 0 |  | 0 |  | 0 |  | 0 |  | 0 |  | 0 |  | 0 |  | 0 |  | 0 |  | 0 |  | 0 |  | 0 |  | 0 |  | 0 | 77781.7
[11 empty] | 80% |  | 10% |  | 5% |  | 5%
20
| APARELHOS HIDRÁULICO |  |  | 0 |  | 0 |  | 0 |  | 0 |  | 0 |  | 14183.02 |  | 0 |  | 0 |  | 0 |  |  | 0 |  | 0 |  | 0 |  | 0 |  | 0 |  | 0 |  | 0 |  | 0 |  | 0 |  | 0 |  | 0 |  | 0 |  | 0 |  | 0 |  | 0 |  | 0 |  | 0 |  |  | 0 |  | 0 |  | 0 |  | 0 |  | 0 |  | 0 |  | 0 |  | 0 |  | 0 |  | 0 |  | 0 |  | 0 |  | 0 |  | 0 |  | 0 |  | 0 |  | 0 |  | 0 | 14183.02
| NITÁRIOS | [11 empty] | 100%
21
| EQUIPAMENTOS ESPECIAIS |  |  | 0 |  | 0 |  | 0 |  | 0 |  | 0 |  | 44393 |  | 0 |  | 0 |  | 0 |  |  | 0 |  | 0 |  | 0 |  | 0 |  | 0 |  | 0 |  | 0 |  | 0 |  | 0 |  | 0 |  | 0 |  | 0 |  | 0 |  | 0 |  | 0 |  | 0 |  | 0 |  |  | 0 |  | 0 |  | 0 |  | 0 |  | 0 |  | 0 |  | 0 |  | 0 |  | 0 |  | 0 |  | 0 |  | 0 |  | 0 |  | 0 |  | 0 |  | 0 |  | 0 |  | 0 | 44393
100%
22
| COMUNICAÇÃO VISUAL |  |  | 0 |  | 0 |  | 0 |  | 0 |  | 0 |  | 0 |  | 0 |  | 4873.84 |  | 0 |  |  | 0 |  | 0 |  | 0 |  | 0 |  | 0 |  | 0 |  | 0 |  | 0 |  | 0 |  | 0 |  | 0 |  | 0 |  | 0 |  | 0 |  | 0 |  | 0 |  | 0 |  |  | 0 |  | 0 |  | 0 |  | 0 |  | 0 |  | 0 |  | 0 |  | 0 |  | 0 |  | 0 |  | 0 |  | 0 |  | 0 |  | 0 |  | 0 |  | 0 |  | 0 |  | 0 | 4873.84
100%
23
| ENCERRAMENTO |  |  | 0 |  | 0 |  | 0 |  | 0 |  | 0 |  | 0 |  | 0 |  | 89454.45 |  | 0 |  |  | 0 |  | 0 |  | 0 |  | 0 |  | 0 |  | 0 |  | 0 |  | 0 |  | 0 |  | 0 |  | 0 |  | 0 |  | 0 |  | 0 |  | 0 |  | 0 |  | 0 |  |  | 0 |  | 0 |  | 0 |  | 0 |  | 0 |  | 0 |  | 0 |  | 0 |  | 0 |  | 0 |  | 0 |  | 0 |  | 0 |  | 0 |  | 0 |  | 0 |  | 0 |  | 0 | 89454.45
100%
Total Parcial - OBRA |  |  | #VALUE! |  | #VALUE! |  | #VALUE! |  | #VALUE! |  | #VALUE! |  | #VALUE! |  | #VALUE! |  | #VALUE! |  | #VALUE! |  |  | #VALUE! |  | #VALUE! |  | #VALUE! |  | #VALUE! |  | #VALUE! |  | #VALUE! |  | #VALUE! |  | #VALUE! |  | #VALUE! |  | #VALUE! |  | #VALUE! |  | #VALUE! |  | #VALUE! |  | #VALUE! |  | #VALUE! |  | #VALUE! |  | #VALUE! |  |  | #VALUE! |  | #VALUE! |  | #VALUE! |  | #VALUE! |  | #VALUE! |  | #VALUE! |  | #VALUE! |  | #VALUE! |  | #VALUE! |  | #VALUE! |  | #VALUE! |  | #VALUE! |  | #VALUE! |  | #VALUE! |  | #VALUE! |  | #VALUE! |  | #VALUE! |  | #VALUE! |  | #VALUE!
L. D. I. - OBRA
|  | #VALUE! | #VALUE! |  | #VALUE! |  | #VALUE! |  | #VALUE! |  | #VALUE! |  | #VALUE! |  | #VALUE! |  | #VALUE! |  | #VALUE! |  |  | #VALUE! |  | #VALUE! |  | #VALUE! |  | #VALUE! |  | #VALUE! |  | #VALUE! |  | #VALUE! |  | #VALUE! |  | #VALUE! |  | #VALUE! |  | #VALUE! |  | #VALUE! |  | #VALUE! |  | #VALUE! |  | #VALUE! |  | #VALUE! |  | #VALUE! |  |  | #VALUE! |  | #VALUE! |  | #VALUE! |  | #VALUE! |  | #VALUE! |  | #VALUE! |  | #VALUE! |  | #VALUE! |  | #VALUE! |  | #VALUE! |  | #VALUE! |  | #VALUE! |  | #VALUE! |  | #VALUE! |  | #VALUE! |  | #VALUE! |  | #VALUE! |  | #VALUE! |  | #VALUE!
Total Parcial - REDUZIDO |  |  | 0 |  | 0 |  | 218302.09 |  | 109151.05 |  | 109151.05 |  | 153544.03 |  | 0 |  | 0 |  | 0 |  | 0 | 0 | 0 | 0 |  | 0 |  | 0 |  | 0 |  | 0 |  | 0 |  | 0 |  | 0 |  | 0 |  | 0 |  | 0 |  | 0 |  | 0 |  | 0 |  | 0 |  | 0 |  | 0 | 0 | 0 | 0 |  | 0 | 0 | 0 |  | 0 |  | 0 |  | 0 |  | 0 |  | 0 |  | 0 |  | 0 |  | 0 |  | 0 |  | 0 |  | 0 |  | 0 |  | 0 |  | 0 | 0 | 590148.22
L. D. I. - REDUZIDO
|  | 14.52% | #VALUE! |  | #VALUE! |  | 31697.46 |  | 15848.73 |  | 15848.73 |  | 22294.6 |  | #VALUE! |  | #VALUE! |  | #VALUE! |  |  | #VALUE! |  | #VALUE! |  | #VALUE! |  | #VALUE! |  | #VALUE! |  | #VALUE! |  | #VALUE! |  | #VALUE! |  | #VALUE! |  | #VALUE! |  | #VALUE! |  | #VALUE! |  | #VALUE! |  | #VALUE! |  | #VALUE! |  | #VALUE! |  | #VALUE! |  |  | #VALUE! |  | #VALUE! |  | #VALUE! |  | #VALUE! |  | #VALUE! |  | #VALUE! |  | #VALUE! |  | #VALUE! |  | #VALUE! |  | #VALUE! |  | #VALUE! |  | #VALUE! |  | #VALUE! |  | #VALUE! |  | #VALUE! |  | #VALUE! |  | #VALUE! |  | #VALUE! |  | #VALUE!
Total Geral |  |  | #VALUE! |  | #VALUE! |  | #VALUE! |  | #VALUE! |  | #VALUE! |  | #VALUE! |  | #VALUE! |  | #VALUE! |  | #VALUE! |  |  | #VALUE! |  | #VALUE! |  | #VALUE! |  | #VALUE! |  | #VALUE! |  | #VALUE! |  | #VALUE! |  | #VALUE! |  | #VALUE! |  | #VALUE! |  | #VALUE! |  | #VALUE! |  | #VALUE! |  | #VALUE! |  | #VALUE! |  | #VALUE! |  | #VALUE! |  |  | #VALUE! |  | #VALUE! |  | #VALUE! |  | #VALUE! |  | #VALUE! |  | #VALUE! |  | #VALUE! |  | #VALUE! |  | #VALUE! |  | #VALUE! |  | #VALUE! |  | #VALUE! |  | #VALUE! |  | #VALUE! |  | #VALUE! |  | #VALUE! |  | #VALUE! |  | #VALUE! |  | #VALUE!
Percentual de execução mensal de Administração, de acordo com o Acórdão do TCU N° 2622/2013
|  |  | #VALUE! |  | #VALUE! |  | #VALUE! |  | #VALUE! |  | #VALUE! |  | #VALUE! |  | #VALUE! |  | #VALUE! |  | #VALUE! |  |  | #VALUE! |  | #VALUE! |  | #VALUE! |  | #VALUE! |  | #VALUE! |  | #VALUE! |  | #VALUE! |  | #VALUE! |  | #VALUE! |  | #VALUE! |  | #VALUE! |  | #VALUE! |  | #VALUE! |  | #VALUE! |  | #VALUE! |  | #VALUE! |  | #VALUE! |  |  | #VALUE! |  | #VALUE! |  | #VALUE! |  | #VALUE! |  | #VALUE! |  | #VALUE! |  | #VALUE! |  | #VALUE! |  | #VALUE! |  | #VALUE! |  | #VALUE! |  | #VALUE! |  | #VALUE! |  | #VALUE! |  | #VALUE! |  | #VALUE! |  | #VALUE! |  | #VALUE! |  | #VALUE!
0
0

## Composições
ANEXO 8 - COMPOSIÇÕES DOS CUSTOS UNITÁRIOS
Título: | Contratação para reforma da sala de espera, sala de raio X e melhorias do setor da farmácia do Pavilhão do Ambulatório do Centro de Referência Professor Hélio Fraga (CRPHF) da Fundação Oswaldo Cruz, Curicica, Rio de Janeiro- RJ,
0
0
Unidade: | CRPHF
Pavilhão: | 0
NOTA: | De acordo com a Lei 13.161/15 todos os Encargos Sociais de Mão de Obra estão não desonerados.
COD | DESCRIÇÃO | UNI | PREÇO UNIT | INDICE | PREÇO TOTAL
Nota1: Este orçamento estimativo, apresentado pela FIOCRUZ, é meramente referencial, sendo de inteira responsabilidade da Empresa Licitante toda e qualquer conferência de quantidades de serviços necessários para o cumprimento integral do objeto e do escopo desta licitação. Caso seja verificado a necessidade de alterações, as licitantes deverão consultar por escrito a Comissão de Licitações, em 5 (cinco) dias antes da abertura da licitação, sobre possibilidade de alteração. A consulta será analisada e, caso seja pertinente, a Comissão procederá conforme o disposto no artigo 164 da Lei 14.133/2021. Nota2: A Empresa Licitante deve declarar expressamente em sua proposta que os preços unitários ofertados incluem todos os custos diretos e indiretos para perfeita execução dos serviços, inclusive das despesas com materiais e/ou equipamentos, ferramentas, fretes, transportes, carga, descarga, armazenagem, vigilância, logística, manutenção, conservação, instalação, supervisão, gerenciamento, operação, processamento, tratamento, combustíveis, despesas junto a concessionárias públicas (água, energia, gás, telefone, esgoto), mão de obra especializada ou não, seguros em geral, garantias, encargos financeiros, riscos, encargos da Legislação Social Trabalhista, Previdenciária, da Infortunística do Trabalho e responsabilidade civil por qualquer dano causado a terceiros ou dispêndios resultantes de tributos, taxas, emolumentos, multas, regulamentos e posturas municipais, estaduais e federais, enfim, tudo o que for necessário para a execução total e completa dos serviços, bem como o seu lucro, conforme especificações constantes do Edital, sem que caiba, em qualquer caso, qualquer tipo de pleito ao contratante com a alegação de que alguma parcela do custo foi omitida.
Obs.: Coforme anexo AN8 MT_2025.047